## LISTA LAVORAZIONI
COMUNE DÌ MONSANO - PROVINCIA DÌ ANCONA
|  |  | LAVORI DÌ COSTRUZIONE EDIFICIO POLIFUNZIONALE COMUNALE | [10 empty] | DICEMBRE 2015
LISTA LAVORAZIONI E FORNITURE
n. | Codice |  | Descrizione sintetica | U.M. | Q.tà | elenco prezzi | incidenza sicurezza non ribassabile | elenco prezzi netto sicurezza | prezzi base gara scontati 15% | percentuale mano d'opera | prezzo mano d'opera non ribassabile | prezzo base gara | Prezzo offerto |  | incidenza sicurezza + % mano d'opera non ribassabili (c+g) | Totale (i+m) | importo totale offerto
[13 empty] | in cifre | in lettere
[5 empty] | a | b | c | d | e | f | g | h | i | l | m | n | a*n
Lavori a misura
1
| 02.01.001* |  | Scavo di sbancamento con uso di mezzi meccanici. Scavo di sbancamento eseguito con uso di mezzi meccanici di materie di qualsiasi natura e consistenza, asciutte, bagnate o melmose, esclusa la roccia da mina ma compresi i trovanti rocciosi ed i relitti di muratura fino a m³ 0,50, compreso lo spianamento e la configurazione del fondo anche se a gradoni e l'eventuale profilatura di pareti, scarpate e simili. Sono inoltre compresi: il deflusso dell'eventuale acqua presente fino ad un battente massimo di cm 20; la demolizione delle normali sovrastrutture, tipo pavimentazioni stradali o simili; il taglio di alberi e cespugli, l'estirpazione di ceppaie. Sono compresi: lonere per il carico in alto, la movimentazione nellambito del cantiere dei materiali provenienti dagli scavi ed il relativo carico su automezzo meccanico. Sono da computarsi a parte le eventuali opere di protezione (sbatacchiature) ed il trasporto a discarica con i relativi oneri. E' inoltre compreso quanto altro occorre per dare l'opera finita. | 20
|  |  | Voce N.6 in 1° LOTTO/SCAVI RINTERRI IMPERMEABILIZZAZIONI |  | a: 450
|  |  | SOMMANO | m³ | 450 | 6.27 | 0.1 | 6.17 | 5.2445 | 20 | 1.0489 | 4.1956 |  |  | 1.1489
| 02.01.003* |  | Scavo a sezione obbligata con uso di mezzi meccanici. Scavo a sezione obbligata, eseguito con uso di mezzo meccanico, di materie di qualsiasi natura e consistenza asciutte, bagnate o melmose, eseguito anche in presenza di acqua con battente massimo di cm 20, esclusa la roccia da mina ma compresi i trovanti rocciosi e i relitti di murature fino a m³ 0,50. Sono inoltre compresi: la demolizione delle normali sovrastrutture tipo pavimentazioni stradali o simili; il tiro in alto delle materie scavate; l'eventuale rinterro delle materie depositate ai margini dello scavo, se ritenute idonee dalla D.L.. Sono compresi: lonere per il carico in alto, la movimentazione nellambito del cantiere dei materiali provenienti dagli scavi ed il relativo carico su automezzo meccanico. Sono da computarsi a parte le eventuali opere di protezione (sbatacchiature) ed il trasporto a discarica con i relativi oneri. E' inoltre compreso quanto altro occorre per dare l'opera finita.
2
| 02.01.003* | 001 | Scavi fino alla profondità di m 3,00.
|  |  | Voce N.7 in 1° LOTTO/SCAVI RINTERRI IMPERMEABILIZZAZIONI |  | a: 215.361
|  |  | SOMMANO | m³ | 215.361 | 14.45 | 0.23 | 14.22 | 12.087 | 20 | 2.4174 | 9.6696 |  |  | 2.6474
| 02.02.001* |  | Rinterri con uso di mezzi meccanici. Rinterro o riempimento di cavi o di buche con materiali scevri da sostanze organiche. Sono compresi: la fornitura a bordo scavo dei materiali da utilizzare; gli spianamenti; la costipazione e la pilonatura a strati non superiori a cm 30; la bagnatura e necessari ricarichi; i movimenti dei materiali per quanto sopra eseguiti con mezzi meccanici; la cernita dei materiali. E' inoltre compreso quanto altro occorre per dare l'opera finita.
3
| 02.02.001* | 005 | Con sabbia naturale di fiume.
|  |  | Voce N.10 in 1° LOTTO/SCAVI RINTERRI IMPERMEABILIZZAZIONI |  | a: 4
|  |  | SOMMANO | m³ | 4 | 37.47 | 0.6 | 36.87 | 31.3395 | 20 | 6.2679 | 25.0716 |  |  | 6.8679
4
| 02.02.001* | 008 | Con misto (pezzatura 0/120) di recupero proveniente da impianti autorizzati al trattamento di materiali di demolizione edile o stradale.
|  |  | Voce N.12 in 1° LOTTO/SCAVI RINTERRI IMPERMEABILIZZAZIONI |  | a: 273.85
|  |  | SOMMANO | m³ | 273.85 | 17.86 | 0.29 | 17.57 | 14.9345 | 20 | 2.9869 | 11.9476 |  |  | 3.2769
| 03.02.024* |  | Pareti divisorie in lastre di cartongesso dello spessore di 12,5 mm fissate mediante viti autoperforanti ad una struttura costituita da profilati in lamiera di acciaio zincato da 0,6 mm con montanti ad interasse di 600 mm e guide al pavimento e soffitto fissate alle strutture, compresa la formazione degli spigoli vivi, retinati o sporgenti, la rete per la stuccatura dei giunti, la stuccatura dei giunti e la sigillatura l'attacco con il soffitto con nastro vinilico monoadesivo e la formazione di eventuali vani porta e vani finestra, con i contorni dotati di profilati metallici per il fissaggio dei serramenti.
5
| 03.02.024* | 001 | Con una lastra di cartongesso su entrambi i lati della parete
|  |  | Voce N.25 in 1° LOTTO/COIBENTAZIONI-CONTROPARET-DIVISORI-CONTROSOFFITTI |  | a: 44.625
|  |  | SOMMANO | m² | 44.625 | 27.27 | 0.58 | 26.69 | 22.6865 | 35 | 7.9403 | 14.7462 |  |  | 8.5203
| 03.03.001* |  | Calcestruzzi a prestazione garantita. Fornitura e posa in opera di calcestruzzo durevole a prestazione garantita secondo la normativa vigente, preconfezionato con aggregati di varie pezzature atte ad assicurare un assortimento granulometrico adeguato con diametro massimo dell'aggregato 32 mm e classe di consistenza S4. E' compreso nel prezzo: il trasporto dalla centrale di produzione con autobetoniera, disponibilità dell'autobetoniera per lo scarico, ogni altro onere e magistero per dare i conglomerati eseguiti a regola d'arte. Sono escluse le armature metalliche, le cassaforme e il pompaggio da compensarsi con prezzi a parte. E escluso l'onere dei controlli in corso d'opera in conformità alle prescrizioni indicate nelle Norme Tecniche per le costruzioni.
6
| 03.03.001* | 002 | Rck 10 Mpa
|  |  | Voce N.1 in 1° LOTTO/FONDAZIONI |  | a: 65.576
|  |  | SOMMANO | m³ | 65.576 | 117.79 | 2.51 | 115.28 | 97.988 | 35 | 34.2958 | 63.6922 |  |  | 36.8058
7
| 03.03.001* | 005 | Rck 25 Mpa
|  |  | Voce N.13 in 1° LOTTO/PAVIMENTI - RIVESTIMENTI |  | a: 58.25
|  |  | SOMMANO | m³ | 58.25 | 133.86 | 2.86 | 131 | 111.35 | 35 | 38.9725 | 72.3775 |  |  | 41.8325
| 03.03.003* |  | Classe di esposizione XC2 - corrosione indotta da carbonatazione - ambiente bagnato, raramente asciutto (rapporto a/cmax inferiore a 0,6). Fornitura e posa in opera di calcestruzzo durevole a prestazione garantita secondo la normativa vigente, preconfezionato con aggregati di varie pezzature atte ad assicurare un assortimento granulometrico adeguato con diametro massimo dell'aggregato 32 mm e classe di consistenza S4. E' compreso nel prezzo: il trasporto dalla centrale di produzione con autobetoniera, disponibilità dell'autobetoniera per lo scarico, ogni altro onere e magistero per dare i conglomerati eseguiti a regola d'arte. Sono escluse le armature metalliche, le cassaforme e il pompaggio da compensarsi con prezzi a parte. E escluso l'onere dei controlli in corso d'opera in conformità alle prescrizioni indicate nelle Norme Tecniche per le costruzioni.
8
| 03.03.003* | 001 | Rck 30 Mpa
|  |  | Voce N.3 in 1° LOTTO/FONDAZIONI |  | a: 74.207
|  |  | SOMMANO | m³ | 74.207 | 139.18 | 2.97 | 136.21 | 115.7785 | 35 | 40.5225 | 75.256 |  |  | 43.4925
| 03.03.019* |  | Sovrapprezzi per calcestruzzo.
9
| 03.03.019* | 004 | Per la posa in opera mediante pompa autocarrata.
|  |  | Voce N.5 in 1° LOTTO/FONDAZIONI |  | a: 61.494
|  |  | Voce N.14 in 1° LOTTO/PAVIMENTI - RIVESTIMENTI |  | a: 62.25
|  |  | SOMMANO | m³ | 123.744 | 16.62 | 0.35 | 16.27 | 13.8295 | 35 | 4.8403 | 8.9892 |  |  | 5.1903
Codice | Codice |  | Descrizione sintetica | U.M. | Q.tà | elenco prezzi | incidenza sicurezza non ribassabile | elenco prezzi netto sicurezza | prezzi base gara scontati 15% | percentuale mano d'opera | prezzo mano d'opera non ribassabile | prezzo base gara | Prezzo offerto |  | incidenza sicurezza + % mano d'opera non ribassabili (c+g) | Totale (i+m) | importo totale offerto
[13 empty] | in cifre | in lettere
[5 empty] | a | b | c | d | e | f | g | h | i | l | m | n | a*n
| 03.03.020* |  | Casseforme. Fornitura e posa in opera di casseforme e delle relative armature di sostegno fino ad una altezza netta di m. 3,50 dal piano di appoggio. Sono compresi: montaggio, puntelli, morsetti, chiodi, legature e accessori vari, l'impiego di idonei disarmanti, controventature, disarmo, pulitura, allontanamento e accatastamento del materiale utilizzato. E' inoltre compreso quant'altro occorre per dare il lavoro finito in opera a perfetta regola d'arte. La misurazione è eseguita calcolando la superficie dei casseri a diretto contatto con il conglomerato cementizio.
10
| 03.03.020* | 001 | Per muri di sostegno e fondazioni quali plinti, travi rovesce, cordoli, platee etc.
|  |  | Voce N.2 in 1° LOTTO/FONDAZIONI |  | a: 222.83
|  |  | SOMMANO | m² | 222.83 | 25.53 | 0.55 | 24.98 | 21.233 | 35 | 7.4315 | 13.8015 |  |  | 7.9816
11
| 03.04.001* |  | Barre in acciaio FeB44K Barre in acciaio, controllato in stabilimento, ad aderenza migliorata Fe B44K per strutture in C.A., fornite e poste in opera. Sono compresi: i tagli; le piegature; le sovrapposizioni; gli sfridi; le legature con filo di ferro ricotto; le eventuali saldature; gli aumenti di trafila rispetto ai diametri commerciali, assumendo un peso specifico convenzionale di g/cm³ 7,85 e tutti gli oneri relativi ai controlli di legge ove richiesti. E' inoltre compreso quanto altro occorre per dare l'opera finita.
|  |  | Voce N.4 in 1° LOTTO/FONDAZIONI |  | a: 4841.253
|  |  | SOMMANO | kg | 4841.253 | 1.75 | 0.04 | 1.71 | 1.4535 | 35 | 0.50872 | 0.94478 |  |  | 0.54873
| 06.02.003* |  | Rivestimento con piastrelle monocottura - pasta bianca. Fornitura e posa in opera di rivestimento di pareti interne con piastrelle monocottura - pasta bianca, su intonaco rustico, questo escluso, o su supporto liscio. Sono compresi: il collante o la malta cementizia; la suggellatura dei giunti con cemento bianco o colorato; i pezzi speciali; i tagli speciali; gli sfridi; i terminali; gli zoccoli; la pulitura. E' inoltre compreso quanto altro occorre per dare l'opera finita.
12
| 06.02.003* | 006 | Piastrelle a tinta unita delle dimensioni di cm 20x20 (Con collante e mano di primer).
|  |  | Voce N.18 in 1° LOTTO/PAVIMENTI - RIVESTIMENTI |  | a: 16.4
|  |  | SOMMANO | m² | 16.4 | 39.89 | 0.64 | 39.25 | 33.3625 | 40 | 13.345 | 20.0175 |  |  | 13.985
| 06.03.004* |  | Fornitura e posa in opera di soglie, davanzali, mensole, riquadri di porte e finestre. Fornitura e posa in opera di soglie, davanzali, mensole, riquadri di porte e finestre per uno spessore della lastra fino a cm 4 (pietra, marmo, etc.), compreso: stuccatura e stilatura dei giunti, con malta cementizia; compreso fissaggio di eventuali zanche di ancoraggio e fori per bocchette, ripristino della muratura e dell'intonaco nelle zone adiacenti alla posa, esclusi ponteggi esterni, ma compresi ponti di servizio, anche esterni, mobili e non; il tutto per dare il titolo compiuto e finito a regola d'arte.
13
| 06.03.004* | 006 | Marmo Trani spessore 3 cm.
|  |  | Voce N.19 in 1° LOTTO/PAVIMENTI - RIVESTIMENTI |  | a: 1.885
|  |  | SOMMANO | m² | 1.885 | 169.92 | 2.72 | 167.2 | 142.12 | 35 | 49.742 | 92.378 |  |  | 52.462
| 06.04.008* |  | Pavimento in gres porcellanato. Pavimento in gres porcellanato, per interni o per esterni, posato con malta di allettamento o mastici adesivi compresi, fornito e posto in opera. Sono compresi: la pulitura, a posa ultimata, con segatura; la suggellatura dei giunti. E' inoltre compreso quanto altro occorre per dare l'opera finita.
14
| 06.04.008* | 001 | Piastrelle delle dimensioni di cm 10x20 e 20x20 con malta di allettamento.
|  |  | Voce N.17 in 1° LOTTO/PAVIMENTI - RIVESTIMENTI |  | a: 3.5
|  |  | SOMMANO | m² | 3.5 | 32.26 | 0.52 | 31.74 | 26.979 | 40 | 10.7916 | 16.1874 |  |  | 11.3116
| 06.04.039 |  | Finitura di pavimento industriale. Finitura di pavimento industriale con pastina di idoneo prodotto non tossico ad alta resistenza meccanica all'usura e resistenza all'aggressione chimica, a base di inerti naturali duri e inerti ferrosi, e ossidi per la colorazione miscelati in opportuna proporzione con leganti cementizi e con l'aggiunta di speciali additivi che ne assicurino il perfetto ancoraggio ad idoneo massetto di conglomerato cementizio da pagarsi a parte, applicato secondo le istruzioni della ditta fornitrice e nelle prescritte proporzioni. E' compreso quanto altro occorre per dare l'opera finita.
15
| 06.04.039 | 001 | Per traffico leggero, spessore mm 3.
|  |  | Voce N.15 in 1° LOTTO/PAVIMENTI - RIVESTIMENTI |  | a: 80
|  |  | SOMMANO | m² | 80 | 8.47 | 0.13 | 8.34 | 7.089 | 40 | 2.8356 | 4.2534 |  |  | 2.9656
16
| 06.04.039 | 002 | Per traffico medio-pesante, spessore mm 6.
|  |  | Voce N.16 in 1° LOTTO/PAVIMENTI - RIVESTIMENTI |  | a: 335
|  |  | SOMMANO | m² | 335 | 10.74 | 0.17 | 10.57 | 8.9845 | 40 | 3.5938 | 5.3907 |  |  | 3.7638
17
| 07.02.002 |  | Compenso al pannello isolante in fibra di vetro per pareti. Compenso al pannello isolante in fibra di vetro per ogni cm in più.
|  |  | Voce N.24 in 1° LOTTO/COIBENTAZIONI-CONTROPARET-DIVISORI-CONTROSOFFITTI |  | a: 253.2
|  |  | SOMMANO | m² | 253.2 | 0.9 | 0.02 | 0.88 | 0.748 | 15 | 0.1122 | 0.6358 |  |  | 0.1322
| 07.03.012 |  | Controsoffitto o controparete in cartongesso e fibra minerale. Controsoffitto o controparete costituito da un pannello composto da una lastra di gesso cartonato dello spessore di mm 13, una barriera al vapore in lamiera di alluminio ed un pannello in fibra minerale della densità di Kg/m³ 75, dello spessore di cm 3. Posto in opera con struttura metallica in profilati di acciaio zincato fissati al soprastante solaio oppure ancorato alla parete con adeguati supporti e/o collanti. Il tutto fornito e posto in opera. E' inoltre compreso quanto altro occorre per dare l'opera finita.
18
| 07.03.012 | 004 | Pannelli a parete senza barriera al vapore.
|  |  | Voce N.21 in 1° LOTTO/COIBENTAZIONI-CONTROPARET-DIVISORI-CONTROSOFFITTI |  | a: 42.2
|  |  | SOMMANO | m² | 42.2 | 31.04 | 0.67 | 30.37 | 25.8145 | 35 | 9.0351 | 16.7794 |  |  | 9.7051
| 13.03.013* |  | Allaccio di radiatore dal collettore di distribuzione oppure dalla rete principale di distribuzione. Allaccio di radiatore (in ghisa, alluminio o acciaio) dal collettore di distribuzione oppure dalla rete di distribuzione principale, costituito da coppia di valvole in ottone cromato (detentore e valvola ad angolo con manopola), valvolina di sfiato aria manuale in ottone cromato, tubazioni di rame o di ferro di diametro adeguato rivestite con guaina isolante di spessore e conducibilità tali da rispettare le vigenti norme di legge, con riduzione dello spessore al 30% per installazione all'interno di locali riscaldati, comprensivo di raccordi, accessori necessari al montaggio. Sono esclusi il collettore di distribuzione e la rete principale.
19
| 13.03.013* | 001 | Per allaccio.
Voce N.100 in 1° LOTTO/IMPIANTI/IMPIANTO DI CLIMATIZZAZIONE | bar: a
|  |  | SOMMANO | cad | 1 | 225.81 | 4.02 | 221.79 | 188.5215 | 25 | 47.1304 | 141.3911 |  |  | 51.1504
Codice | Codice |  | Descrizione sintetica | U.M. | Q.tà | elenco prezzi | incidenza sicurezza non ribassabile | elenco prezzi netto sicurezza | prezzi base gara scontati 15% | percentuale mano d'opera | prezzo mano d'opera non ribassabile | prezzo base gara | Prezzo offerto |  | incidenza sicurezza + % mano d'opera non ribassabili (c+g) | Totale (i+m) | importo totale offerto
[13 empty] | in cifre | in lettere
[5 empty] | a | b | c | d | e | f | g | h | i | l | m | n | a*n
| 13.04.015* |  | Allaccio di ventilconvettore dal collettore di distribuzione oppure dalla rete principale di distribuzione. Allaccio di ventilconvettore di distribuzione oppure dalla rete di distribuzione principale, costituito da coppia di valvole in ottone cromato (detentore e valvola ad angolo con manopola), tubazioni di rame o di ferro di diametro adeguato rivestite con guaina isolante di spessore e conducibilità tali da rispettare le vigenti norme di legge, con riduzione dello spessore al 30% per installazione all'interno di locali riscaldati, eventuale tubazione di scarico condensa convogliata fino alla rete principale di scarico acque bianche oppure alla rete principale di scarico acque nere tramite pozzetto sifonato, comprensivo di raccordi. Sono esclusi il collettore di distribuzione, la rete principale di adduzione e la rete principale di scarico.
20
| 13.04.015* | 002 | Per allaccio 2 tubi con scarico condensa.
|  |  | Voce N.101 in 1° LOTTO/IMPIANTI/IMPIANTO DI CLIMATIZZAZIONE |  | a: 4
|  |  | SOMMANO | cad | 4 | 421.05 | 7.49 | 413.56 | 351.526 | 10 | 35.1526 | 316.3734 |  |  | 42.6426
| 13.13.001* |  | Sconnettore idraulico per proteggere le reti idriche da ritorni di acque inquinate, PN 10. Sconnettore a zona di pressione ridotta controllabile idoneo per proteggere la rete pubblica e la rete interna dell'acqua potabile contro tutti i rischi di ritorno di acque inquinate. Lo sconnettore è costituito da un corpo in bronzo PN 10 con coperchio ispezionabile, attacchi filettati fino al DN 50, attacchi flangiati per diametri maggiori, attacco per tubo di scarico, temperatura massima del fluido 65°C, ed è realizzato secondo le prescrizioni della normativa vigente. E' compreso quanto altro occorre per dare il lavoro finito. Diametro nominale: DN (mm).
21
| 13.13.001* | 003 | DN 25 (1").
Voce N.106 in 1° LOTTO/IMPIANTI/IMPIANTO IDRICOSANITARIO | bar: a
|  |  | SOMMANO | cad | 1 | 430.24 | 7.65 | 422.59 | 359.2015 | 10 | 35.9201 | 323.2813 |  |  | 43.5701
| 13.13.002* |  | Filtro di protezione dello sconnettore con rete in acciaio inox a maglie di mm 1, PN 10. Filtro con scarico per protezione dello sconnettore, costituito da corpo in ghisa PN 10 con coperchio ispezionabile, attacchi filettati fino al DN 50, attacchi flangiati per diametri maggiori, rubinetto di scarico, tela filtrante in acciaio inox con maglie da mm 1. E' compreso quanto altro occorre per dare il lavoro finito. Diametro nominale: DN (mm).
22
| 13.13.002* | 003 | DN 25 (1").
Voce N.107 in 1° LOTTO/IMPIANTI/IMPIANTO IDRICOSANITARIO | bar: a
|  |  | SOMMANO | cad | 1 | 37.19 | 0.66 | 36.53 | 31.0505 | 10 | 3.105 | 27.9455 |  |  | 3.7651
| 13.13.003* |  | Riduttore di pressione per aria, acqua e gas neutri, attacchi filettati, PN 25. Riduttore di pressione del tipo a membrana con sede unica equilibrata, idoneo per acqua, aria e gas neutri fino a 80°C, corpo e calotta in ottone OT 58, filtro in lamiera inox, sede ed otturatore in resina, gruppo filtro - regolatore facilmente intercambiabile, attacchi filettati, pressione max a monte 25 bar, pressione in uscita regolabile da 1,5 a 6 bar, completo di raccordi a bocchettone. Portata nominale di acqua con velocità del fluido non superiore a m/s 1,5: Q (m³/h). E' compreso quanto altro occorre per dare il lavoro finito. Diametro nominale: DN (mm).
23
| 13.13.003* | 003 | DN 25 (1") Q = 2,5.
Voce N.108 in 1° LOTTO/IMPIANTI/IMPIANTO IDRICOSANITARIO | bar: a
|  |  | SOMMANO | cad | 1 | 77.14 | 1.37 | 75.77 | 64.4045 | 25 | 16.1011 | 48.3034 |  |  | 17.4711
| 13.15.006* |  | Tubazioni in acciaio zincato conteggiate a metro lineare per linee escluse quelle all'interno di centrali tecnologiche. Tubazioni in acciaio zincato conteggiate a metro lineare, per linee escluso quelle all'interno di locali tecnici e bagni, tipo FM serie leggera comprensive di vite e manicotto, pezzi speciali zincati, materiale di tenuta, esecuzione di staffaggi in profilati. Diametro nominale: DN (mm). Diametro esterno x spessore: D x s (mm). Peso a metro lineare: P (Kg/m).
24
| 13.15.006* | 003 | DN = mm 20 (3/4") Dxs = 26,9 x 2,30 P = 1,40.
|  |  | Voce N.109 in 1° LOTTO/IMPIANTI/IMPIANTO IDRICOSANITARIO |  | a: 40
|  |  | SOMMANO | m | 40 | 20.22 | 0.36 | 19.86 | 16.881 | 60 | 10.1286 | 6.7524 |  |  | 10.4886
| 13.15.013* |  | Staffaggi di sostegno per tubazioni da realizzare in profilati di acciaio nero o zincato. Staffaggi di sostegno per tubazioni da realizzare in profilati di ferro vario, opportunamente sagomati, da conteggiare a Kg, comprensivi di materiale di fissaggio, verniciatura con doppia mano di antiruggine ed il fissaggio.
25
| 13.15.013* | 002 | Staffaggi in acciaio zincato.
|  |  | Voce N.110 in 1° LOTTO/IMPIANTI/IMPIANTO IDRICOSANITARIO |  | a: 30
|  |  | SOMMANO | kg | 30 | 7.74 | 0.14 | 7.6 | 6.46 | 60 | 3.876 | 2.584 |  |  | 4.016
| 13.15.022* |  | Tubazioni in pead per fluidi in pressione, PN 6, conteggiate a metro lineare per linee interrate. Tubazioni in polietilene ad alta densità, colore nero, conteggiate a metro lineare, per condotte interrate in pressione (acquedotti, irrigazione, impianti idrici antincendio), PN 6, prodotte secondo normativa vigente, giunzioni a manicotto oppure con saldatura di testa, comprensive di pezzi speciali, materiale per giunzioni. Diametro esterno x spessore: D x s (mm). Sono escluse le opere di scavo, reinterro e pavimentazione.
26
| 13.15.022* | 003 | D x s = 32 x 1,9.
|  |  | Voce N.111 in 1° LOTTO/IMPIANTI/IMPIANTO IDRICOSANITARIO |  | a: 20
|  |  | SOMMANO | m | 20 | 4.04 | 0.07 | 3.97 | 3.3745 | 60 | 2.0247 | 1.3498 |  |  | 2.0947
| 13.15.030* |  | Tubazioni in polipropilene per impianti idrosanitari conteggiate a metro lineare per linee escluse quelle all'interno di locali tecnici e bagni. Tubazioni in polipropilene conteggiate a metro lineare, per linee escluse quelle all'interno di locali tecnici e bagni, idonee per distribuzione di acqua sanitaria calda e fredda, prodotte secondo normativa vigente, PN 20, posate sottotraccia con giunzioni saldate, comprensive di pezzi speciali, materiali per saldature, esecuzione di staffaggi in profilati. Diametro esterno x spessore: D x s (mm).
27
| 13.15.030* | 004 | D x s = 32 x 5,4.
|  |  | Voce N.102 in 1° LOTTO/IMPIANTI/IMPIANTO DI CLIMATIZZAZIONE |  | a: 15
|  |  | Voce N.112 in 1° LOTTO/IMPIANTI/IMPIANTO IDRICOSANITARIO |  | a: 40
|  |  | SOMMANO | m | 55 | 17.05 | 0.3 | 16.75 | 14.2375 | 60 | 8.5425 | 5.695 |  |  | 8.8425
| 13.15.050 |  | Tubo multistrato preisolato, con un anima di alluminio saldato a sovrapposizione in senso longitudinale, in cui sono coestrusi all'interno e all'esterno due strati di polietilene PE-RT. Tutti gli strati sono uniti tra loro in modo durevole per mezzo di uno strato adesivo intermedio. Il PE è un polietilene con una resistenza maggiorata alle alte temperature, conforme alla norma UNI 10954-1, conteggiato a metro lineare, adatto per utilizzo sanitario e riscaldamento, comprensivo di isolamento termico, pezzi speciali, materiale di tenuta e quant'altro per il perfetto funzionamento con esecuzione secondo la buona regola dell'arte. Diametro nominale: DN (mm). Diametro esterno x spessore: D x s (mm).
28
| 13.15.050 | 003 | DN = mm 18 Dxs = 18 x 2
|  |  | Voce N.113 in 1° LOTTO/IMPIANTI/IMPIANTO IDRICOSANITARIO |  | a: 20
|  |  | SOMMANO | m | 20 | 20.32 | 0.36 | 19.96 | 16.966 | 60 | 10.1796 | 6.7864 |  |  | 10.5396
Codice | Codice |  | Descrizione sintetica | U.M. | Q.tà | elenco prezzi | incidenza sicurezza non ribassabile | elenco prezzi netto sicurezza | prezzi base gara scontati 15% | percentuale mano d'opera | prezzo mano d'opera non ribassabile | prezzo base gara | Prezzo offerto |  | incidenza sicurezza + % mano d'opera non ribassabili (c+g) | Totale (i+m) | importo totale offerto
[13 empty] | in cifre | in lettere
[5 empty] | a | b | c | d | e | f | g | h | i | l | m | n | a*n
29
| 13.15.050 | 005 | DN = mm 25 Dxs = 25 x 2,5
|  |  | Voce N.103 in 1° LOTTO/IMPIANTI/IMPIANTO DI CLIMATIZZAZIONE |  | a: 20
|  |  | SOMMANO | m | 20 | 23.54 | 0.42 | 23.12 | 19.652 | 60 | 11.7912 | 7.8608 |  |  | 12.2112
| 13.17.012* |  | Collettore doppio di distribuzione per impianti a 2 tubi o monotubo. Collettore doppio di distribuzione per impianti di riscaldamento a 2 tubi o monotubo, di tipo componibile, con attacchi laterali, completo di raccordi per tubi di rame o polietilene. Attacchi principali: A (3/4", 1", 1/4"). Derivazioni laterali: D (1/2").
30
| 13.17.012* | 010 | A = 1"1/4 D = 1/2" 6 + 6.
Voce N.104 in 1° LOTTO/IMPIANTI/IMPIANTO DI CLIMATIZZAZIONE | bar: a
|  |  | SOMMANO | cad | 1 | 231.64 | 4.12 | 227.52 | 193.392 | 50 | 96.696 | 96.696 |  |  | 100.816
| 13.18.001* |  | Valvola di intercettazione a sfera, passaggio totale, PN 25-64. Valvola di intercettazione a sfera, passaggio totale, tipo pesante, attacchi filettati, corpo e sfera in ottone con guarnizioni in PTFE, idonea per fluidi da -20° C a +180° C.
31
| 13.18.001* | 004 | DN = 25 (1"), PN = 42.
|  |  | Voce N.105 in 1° LOTTO/IMPIANTI/IMPIANTO DI CLIMATIZZAZIONE |  | a: 4
|  |  | SOMMANO | cad | 4 | 25.08 | 0.45 | 24.63 | 20.9355 | 50 | 10.4678 | 10.4678 |  |  | 10.9177
| 13.18.005* |  | Valvola di intercettazione da incasso con maniglia o con cappuccio, corpo in polipropilene, PN 25. Valvola di intercettazione da incasso con corpo in polipropilene, PN 25, per collegamento diretto, mediante saldatura, a tubi di polipropilene, completa di maniglia oppure di cappuccio, idonea per acqua sanitaria calda e fredda. Diametro esterno del tubo di polipropilene: DE (mm).
32
| 13.18.005* | 003 | DE = 20 con cappuccio.
Voce N.114 in 1° LOTTO/IMPIANTI/IMPIANTO IDRICOSANITARIO | bar: a
|  |  | SOMMANO | cad | 1 | 24.63 | 0.44 | 24.19 | 20.5615 | 50 | 10.2807 | 10.2807 |  |  | 10.7208
| 14.01.002* |  | Valvola di intercettazione a sfera. Valvola di intercettazione a sfera con corpo in ottone e tenuta in P.T.F.E., sezione di passaggio totale. Pressione nominale 16 bar, comprensiva del materiale di tenuta, fornita e posta in opera. E' inoltre compreso quanto altro occorre per dare il lavoro finito e funzionante.
33
| 14.01.002* | 003 | Diametro nominale mm 20 (3/4").
Voce N.115 in 1° LOTTO/IMPIANTI/IMPIANTO IDRICOSANITARIO | bar: a
|  |  | SOMMANO | cad | 1 | 20.38 | 0.36 | 20.02 | 17.017 | 50 | 8.5085 | 8.5085 |  |  | 8.8685
34
| 14.01.002* | 004 | Diametro nominale mm 25 (1").
Voce N.116 in 1° LOTTO/IMPIANTI/IMPIANTO IDRICOSANITARIO | bar: a
|  |  | SOMMANO | cad | 1 | 26.53 | 0.47 | 26.06 | 22.151 | 50 | 11.0755 | 11.0755 |  |  | 11.5455
35
| 14.01.002* | 005 | Diametro nominale mm 32 (1"1/4).
Voce N.117 in 1° LOTTO/IMPIANTI/IMPIANTO IDRICOSANITARIO | bar: a
|  |  | SOMMANO | cad | 1 | 35.5 | 0.63 | 34.87 | 29.6395 | 50 | 14.8198 | 14.8198 |  |  | 15.4497
| 14.02.028* |  | Allaccio idrico e di scarico, e montaggio di apparecchi igienico-sanitari e rubinetterie forniti dalla stazione appaltante. Allaccio e montaggio di apparecchi igienico-sanitari all'interno di un locale. Sono compresi: la tubazione di scarico in polietilene ad alta densità fino alla colonna principale di scarico; la tubazione d'acciaio zincato FM o in polipropilene per distribuzione di acqua fredda e calda; il rivestimento delle tubazioni acqua calda con guaina isolante in materiale sintetico espanso classificato autoestinguente, spessore dell'isolante a norma di legge ridotto al 30% per l'installazione all'interno di locali riscaldati; la posa in opera dell'apparecchio sanitario e della relativa rubinetteria. E' inoltre compreso quanto altro occorre per dare il lavoro finito.
36
| 14.02.028* | 001 | Lavabo, lavamani. Diametro minimo della tubazione di scarico mm 40 - diametro minimo della tubazione di adduzione acqua calda e fredda mm 15 (1/2").
Voce N.118 in 1° LOTTO/IMPIANTI/IMPIANTO IDRICOSANITARIO | bar: a
|  |  | SOMMANO | cad | 1 | 287.47 | 5.11 | 282.36 | 240.006 | 50 | 120.003 | 120.003 |  |  | 125.113
37
| 14.02.028* | 011 | Piatto doccia. Diametro minimo della tubazione di scarico mm 50 - diametro minimo della tubazione di adduzione acqua calda e fredda mm 15 (1/2").
Voce N.119 in 1° LOTTO/IMPIANTI/IMPIANTO IDRICOSANITARIO | bar: a
|  |  | SOMMANO | cad | 1 | 227.68 | 4.05 | 223.63 | 190.0855 | 45 | 85.5385 | 104.547 |  |  | 89.5885
38
| 14.02.028* | 013 | Vaso a cacciata. Diametro minimo della tubazione di scarico mm 110.
Voce N.120 in 1° LOTTO/IMPIANTI/IMPIANTO IDRICOSANITARIO | bar: a
|  |  | SOMMANO | cad | 1 | 198.43 | 3.53 | 194.9 | 165.665 | 45 | 74.5493 | 91.1158 |  |  | 78.0793
39
| 14.02.028* | 015 | Cassetta di scarico. Diametro minimo della tubazione di scarico mm 40 - diametro minimo della tubazione d'adduzione acqua calda e fredda mm 10 (3/8").
Voce N.121 in 1° LOTTO/IMPIANTI/IMPIANTO IDRICOSANITARIO | bar: a
|  |  | SOMMANO | cad | 1 | 208.13 | 3.7 | 204.43 | 173.7655 | 45 | 78.1945 | 95.571 |  |  | 81.8945
Codice | Codice |  | Descrizione sintetica | U.M. | Q.tà | elenco prezzi | incidenza sicurezza non ribassabile | elenco prezzi netto sicurezza | prezzi base gara scontati 15% | percentuale mano d'opera | prezzo mano d'opera non ribassabile | prezzo base gara | Prezzo offerto |  | incidenza sicurezza + % mano d'opera non ribassabili (c+g) | Totale (i+m) | importo totale offerto
[13 empty] | in cifre | in lettere
[5 empty] | a | b | c | d | e | f | g | h | i | l | m | n | a*n
40
| 14.04.012* |  | Braccio doccia con soffione rotante. Braccio doccia con soffione rotante per apertura-chiusura, del tipo cromato, e regolazione del getto, fornito e posto in opera. E' compreso quanto occorre per dare il lavoro finito.
Voce N.122 in 1° LOTTO/IMPIANTI/IMPIANTO IDRICOSANITARIO | bar: a
|  |  | SOMMANO | cad | 1 | 66.25 | 1.18 | 65.07 | 55.3095 | 45 | 24.8893 | 30.4202 |  |  | 26.0693
41
| 14.04.015* |  | Gruppo miscelatore monocomando per doccia ad incasso. Gruppo miscelatore monocomando cromato, realizzato nel rispetto delle norme vigenti, per doccia ad incasso con filtri incorporati perfettamente funzionante, fornito e posto in opera. E' compreso quanto occorre per dare il lavoro finito.
Voce N.123 in 1° LOTTO/IMPIANTI/IMPIANTO IDRICOSANITARIO | bar: a
|  |  | SOMMANO | cad | 1 | 134.12 | 2.39 | 131.73 | 111.9705 | 45 | 50.3867 | 61.5838 |  |  | 52.7767
42
| 14.06.001* |  | Lavabo ergonomico. Lavabo ergonomico in Vitreous-China, con appoggiamenti e paraspruzzi, dotato di due zone portaoggetti opportunamente posizionate, di bordi anteriore e laterali sagomati anatomicamente per permettere una solida presa e facilitare l'accostamento di una persona seduta su carrozzina. Installato su staffe di supporto in lega di alluminio verniciato con polvere epossidica; tali staffe dovranno, con un sistema pneumatico, permettere di regolare l'inclinazione del lavabo stesso. Completo di set di scarico esterno, con sifone e piletta. E' compreso quanto altro occorre per dare il lavoro finito.
Voce N.124 in 1° LOTTO/IMPIANTI/IMPIANTO IDRICOSANITARIO | bar: a
|  |  | SOMMANO | cad | 1 | 862.29 | 15.33 | 846.96 | 719.916 | 45 | 323.9622 | 395.9538 |  |  | 339.2922
43
| 14.06.002* |  | Vaso monoblocco a cacciata. Vaso monoblocco a cacciata, realizzato in Vitreous-China, a parete o a pavimento, da utilizzarsi anche come bidet con l'accesso di una doccetta esterna. Completo di: set di raccordo; cassetta di scarico a zaino con pulsante da murare; sedile a ciambella in metacrilato, sagomato in modo da consentire una sicura presa al vaso, facilmente asportabile per una facile pulizia. E' compreso quanto altro occorre per dare il lavoro finito.
Voce N.125 in 1° LOTTO/IMPIANTI/IMPIANTO IDRICOSANITARIO | bar: a
|  |  | SOMMANO | cad | 1 | 685 | 12.18 | 672.82 | 571.897 | 45 | 257.3537 | 314.5433 |  |  | 269.5337
44
| 14.06.004* |  | Sedile in metacrilato, spessorato, per vaso-bidet.
Voce N.126 in 1° LOTTO/IMPIANTI/IMPIANTO IDRICOSANITARIO | bar: a
|  |  | SOMMANO | cad | 1 | 46.88 | 0.83 | 46.05 | 39.1425 | 45 | 17.6141 | 21.5284 |  |  | 18.4441
| 14.06.005* |  | Piatto doccia in vetroresina. Fornitura e posa in opera di piatto doccia in vetroresina ad incasso filo pavimento, costruito in due strati separati di vetroresina, con rifinitura in gel-coat per sanitari. E' compreso quanto altro occorre per dare il lavoro finito.
45
| 14.06.005* | 001 | Dimensioni 800x800
Voce N.127 in 1° LOTTO/IMPIANTI/IMPIANTO IDRICOSANITARIO | bar: a
|  |  | SOMMANO | cad | 1 | 236.9 | 4.21 | 232.69 | 197.7865 | 45 | 89.0039 | 108.7826 |  |  | 93.2139
46
| 14.06.006* |  | Seggiolino ribaltabile per doccia. Fornitura e posa in opera di seggiolino ribaltabile per doccia con piano di seduta in stratificato forato bianco, costruito con anima in estruso di alluminio con rivestimento termoplastico ignifugo.Completo di piastra di fissaggio in acciaio inox satinato da 30/10 mm di spessore. E' compreso quanto altro occorre per dare il lavoro finito.
Voce N.128 in 1° LOTTO/IMPIANTI/IMPIANTO IDRICOSANITARIO | bar: a
|  |  | SOMMANO | cad | 1 | 222.87 | 3.96 | 218.91 | 186.0735 | 45 | 83.7331 | 102.3404 |  |  | 87.6931
| 14.06.007* |  | Miscelatore ergonomico. Miscelatore ergonomico con le funzioni di apertura, miscelazione e chiusura eseguibili con unico movimento orizzontale. Completo di tutto il necessario per la posa in opera e quant'altro occorre per dare il lavoro finito.
47
| 14.06.007* | 001 | Per lavabo, con bocca girevole, senza scarico automatico.
Voce N.129 in 1° LOTTO/IMPIANTI/IMPIANTO IDRICOSANITARIO | bar: a
|  |  | SOMMANO | cad | 1 | 401.59 | 7.14 | 394.45 | 335.2825 | 45 | 150.8771 | 184.4054 |  |  | 158.0171
48
| 14.06.007* | 002 | Per vaso-bidet, con flessibile e doccetta provvista di comando di apertura e supporto.
Voce N.130 in 1° LOTTO/IMPIANTI/IMPIANTO IDRICOSANITARIO | bar: a
|  |  | SOMMANO | cad | 1 | 501.22 | 8.91 | 492.31 | 418.4635 | 45 | 188.3086 | 230.1549 |  |  | 197.2186
| 14.06.008* |  | Corrimano ed ausili. Elementi in acciaio zincato (spessore mm 2) e metallo pressofuso, rivestiti in nylon poliammide 6 estruso senza saldature, atti a garantire isolamento elettrico senza la necessaria messa a terra, autoestinguenti. Forniti e posti in opera per dare il lavoro finito a perfetta regola d'arte.
49
| 14.06.008* | 002 | Impugnatura di sicurezza con montante verticale a pavimento (dimensioni cm 80 x 70).
Voce N.131 in 1° LOTTO/IMPIANTI/IMPIANTO IDRICOSANITARIO | bar: a
|  |  | SOMMANO | cad | 1 | 237.96 | 4.23 | 233.73 | 198.6705 | 45 | 89.4017 | 109.2688 |  |  | 93.6317
50
| 14.06.008* | 003 | Maniglione orizzontale (diametro cm 3,5).
Voce N.132 in 1° LOTTO/IMPIANTI/IMPIANTO IDRICOSANITARIO | bar: a
|  |  | SOMMANO | m | 1 | 116.63 | 2.07 | 114.56 | 97.376 | 45 | 43.8192 | 53.5568 |  |  | 45.8892
Codice | Codice |  | Descrizione sintetica | U.M. | Q.tà | elenco prezzi | incidenza sicurezza non ribassabile | elenco prezzi netto sicurezza | prezzi base gara scontati 15% | percentuale mano d'opera | prezzo mano d'opera non ribassabile | prezzo base gara | Prezzo offerto |  | incidenza sicurezza + % mano d'opera non ribassabili (c+g) | Totale (i+m) | importo totale offerto
[13 empty] | in cifre | in lettere
[5 empty] | a | b | c | d | e | f | g | h | i | l | m | n | a*n
| 15.01.002* |  | Punto luce e punto di comando in vista esclusa la linea dorsale. Punto luce e punto di comando realizzati in vista esclusa la linea dorsale. Sono comprese: le scatole di derivazione in PVC autoestinguente; la tubazione rigida o canaletta di analogo materiale, posata in vista dalla linea dorsale; i conduttori tipo HO7V-K o NO7V-K di sezione minima di fase o di terra pari a mm² 1,5; le scatole portafrutto; il frutto; gli stop; le viti di fissaggio; i collari; le curve. E' inoltre compreso quanto altro occorre per dare il lavoro finito.
51
| 15.01.002* | 001 | Punto luce comandato direttamente dal quadro o derivato (semplice).
|  |  | Voce N.41 in 1° LOTTO/IMPIANTI/IMPIANTO ELETTRICO |  | a: 27
|  |  | SOMMANO | cad | 27 | 47.34 | 0.84 | 46.5 | 39.525 | 40 | 15.81 | 23.715 |  |  | 16.65
52
| 15.01.002* | 003 | Punto di comando (interruttore, deviatore, pulsante etc.).
|  |  | Voce N.42 in 1° LOTTO/IMPIANTI/IMPIANTO ELETTRICO |  | a: 14
|  |  | SOMMANO | cad | 14 | 55.12 | 0.98 | 54.14 | 46.019 | 40 | 18.4076 | 27.6114 |  |  | 19.3876
53
| 15.01.002* | 004 | Compenso per ogni frutto in più sulla stessa scatola portafrutto.
|  |  | Voce N.43 in 1° LOTTO/IMPIANTI/IMPIANTO ELETTRICO |  | a: 7
|  |  | SOMMANO | cad | 7 | 18.94 | 0.34 | 18.6 | 15.81 | 40 | 6.324 | 9.486 |  |  | 6.664
| 15.02.002* |  | Punto presa in vista esclusa la linea dorsale. Punto presa in vista esclusa la linea dorsale. Sono compresi: la scatola di derivazione in PVC autoestinguente; la tubazione rigida o canaletta di analogo materiale, posata in vista dalla linea dorsale; i conduttori tipo HO7V-K o NO7VK di sezione minima di fase e di terra pari a mm² 2,5 (per prese fino a 16A) e mm² 6 (per prese fino a 32A); le scatole portafrutto, il frutto; gli stop; le viti di fissaggio; i collari; le curve. E' inoltre compreso quanto altro occorre per dare il lavoro finito.
54
| 15.02.002* | 001 | Per presa 2x10A/16A+T, o tipo UNEL.
|  |  | Voce N.44 in 1° LOTTO/IMPIANTI/IMPIANTO ELETTRICO |  | a: 6
|  |  | SOMMANO | cad | 6 | 52.01 | 0.93 | 51.08 | 43.418 | 40 | 17.3672 | 26.0508 |  |  | 18.2972
55
| 15.02.002* | 002 | Per ogni frutto in più sulla stessa scatola.
|  |  | Voce N.45 in 1° LOTTO/IMPIANTI/IMPIANTO ELETTRICO |  | a: 2
|  |  | SOMMANO | cad | 2 | 10.37 | 0.18 | 10.19 | 8.6615 | 40 | 3.4646 | 5.1969 |  |  | 3.6446
56
| 15.02.002* | 003 | Per presa CEE monofase escluso l'apparecchio.
|  |  | Voce N.46 in 1° LOTTO/IMPIANTI/IMPIANTO ELETTRICO |  | a: 2
|  |  | SOMMANO | cad | 2 | 44.81 | 0.8 | 44.01 | 37.4085 | 40 | 14.9634 | 22.4451 |  |  | 15.7634
57
| 15.02.002* | 004 | Per presa CEE trifase escluso l'apparecchio.
|  |  | Voce N.47 in 1° LOTTO/IMPIANTI/IMPIANTO ELETTRICO |  | a: 2
|  |  | SOMMANO | cad | 2 | 48.04 | 0.86 | 47.18 | 40.103 | 40 | 16.0412 | 24.0618 |  |  | 16.9012
58
| 15.02.002* | 005 | Per allaccio ventilconvettore o termostato.
|  |  | Voce N.48 in 1° LOTTO/IMPIANTI/IMPIANTO ELETTRICO |  | a: 7
|  |  | SOMMANO | cad | 7 | 46.43 | 0.83 | 45.6 | 38.76 | 40 | 15.504 | 23.256 |  |  | 16.334
| 15.02.007* |  | Presa CEE in materiale plastico autoestinguente con grado di protezione minimo IP55. Presa CEE in materiale plastico autoestinguente in custodia minima IP55, provvista di interruttore di blocco e fusibili e di eventuali supporti, posta in opera. E' compreso quanto occorre per dare il lavoro finito.
59
| 15.02.007* | 001 | 2P+T 16A.
|  |  | Voce N.49 in 1° LOTTO/IMPIANTI/IMPIANTO ELETTRICO |  | a: 2
|  |  | SOMMANO | cad | 2 | 64.26 | 1.14 | 63.12 | 53.652 | 40 | 21.4608 | 32.1912 |  |  | 22.6008
60
| 15.02.007* | 003 | 16A 3P+T
|  |  | Voce N.50 in 1° LOTTO/IMPIANTI/IMPIANTO ELETTRICO |  | a: 2
|  |  | SOMMANO | cad | 2 | 79 | 1.41 | 77.59 | 65.9515 | 40 | 26.3806 | 39.5709 |  |  | 27.7906
61
| 15.03.002* |  | Punto presa di servizio realizzato in tubazione a vista. Punto presa di servizio realizzato in tubazione a vista dal punto di smistamento di piano o di zona, per una lunghezza massima di m. 15,00, utilizzabile per telefono, punto di chiamata, di segnalazione, di TV, di amplificazione sonora, di allarme, per collegamento di segnali informatici, etc., fornito e posto in opera. Sono compresi: le scatole di derivazione e terminali portafrutto, tappo e placca in PVC o metallica; la tubazione in PVC autoestinguente, rigida o flessibile o canaletta, corrente a vista; gli stop; le viti di fissaggio; i collari, etc. E' inoltre compreso quanto altro occorre per dare il lavoro finito. Sono esclusi i conduttori.
|  |  | Voce N.51 in 1° LOTTO/IMPIANTI/IMPIANTO ELETTRICO |  | a: 7
|  |  | SOMMANO | cad | 7 | 80.64 | 1.43 | 79.21 | 67.3285 | 40 | 26.9314 | 40.3971 |  |  | 28.3614
Codice | Codice |  | Descrizione sintetica | U.M. | Q.tà | elenco prezzi | incidenza sicurezza non ribassabile | elenco prezzi netto sicurezza | prezzi base gara scontati 15% | percentuale mano d'opera | prezzo mano d'opera non ribassabile | prezzo base gara | Prezzo offerto |  | incidenza sicurezza + % mano d'opera non ribassabili (c+g) | Totale (i+m) | importo totale offerto
[13 empty] | in cifre | in lettere
[5 empty] | a | b | c | d | e | f | g | h | i | l | m | n | a*n
| 15.03.006* |  | Incremento al punto presa di servizio per impianto di comando. Incremento al punto presa di servizio per impianto di comando di serratura elettrica, motori monofasi o in c.c. di piccola potenza (serrande meccanizzate etc.), fornito e posto in opera. Sono compresi: il pulsante singolo o doppio o l'interruttore con o senza chiave; la linea elettrica di collegamento fino a un max di circa m 15. E' inoltre compreso quanto altro occorre per dare il lavoro finito. E' escluso l'apparecchio da comandare.
62
| 15.03.006* | 001 | Con pulsante o interruttore senza chiave.
|  |  | Voce N.52 in 1° LOTTO/IMPIANTI/IMPIANTO ELETTRICO |  | a: 4
|  |  | SOMMANO | cad | 4 | 29.99 | 0.53 | 29.46 | 25.041 | 40 | 10.0164 | 15.0246 |  |  | 10.5464
63
| 15.03.007* |  | Incremento al punto presa di servizio per segnalatore acustico. Incremento al punto presa di servizio per segnalatore acustico di tipo a ronzatore da applicare su scatole portafrutto, fornito e posto in opera, completo di collegamento elettrico fino al pulsante di comando, fino al massimo di m. 10,00. E' compreso quanto altro occorre per dare il lavoro finito.
|  |  | Voce N.53 in 1° LOTTO/IMPIANTI/IMPIANTO ELETTRICO |  | a: 2
|  |  | SOMMANO | cad | 2 | 32.24 | 0.57 | 31.67 | 26.9195 | 40 | 10.7678 | 16.1517 |  |  | 11.3378
64
| 15.03.019* |  | Incremento al punto presa di servizio per presa telefonica. Incremento al punto presa di servizio per presa telefonica. Sono compresi: il cavo telefonico fino al centralino; la quota relativa ai box di derivazione e del frutto unificato SIP. E' inoltre compreso quanto altro occorre per dare il lavoro finito.
Voce N.54 in 1° LOTTO/IMPIANTI/IMPIANTO ELETTRICO | bar: a
|  |  | SOMMANO | cad | 1 | 37.81 | 0.67 | 37.14 | 31.569 | 40 | 12.6276 | 18.9414 |  |  | 13.2976
| 15.04.002* |  | Linea elettrica in cavo multipolare flessibile isolato in EPR sotto guaina di PVC non propagante l'incendio, sigla di designazione FG70R 0,6/1kV. Linea elettrica in cavo multipolare flessibile isolato in EPR sotto guaina di PVC non propagante l'incendio, sigla di designazione FG70R 0,6/1kV fornita e posta in opera (nei cavi quadripolari di sezione superiori a mm² 25, il 4° conduttore va considerato di sezione inferiore secondo quanto prescritto dalla normativa vigente). Sono compresi: l'installazione su tubazione in vista o incassata o su canale o su passerella o graffettata; le giunzioni a tenuta; i terminali. E' inoltre compreso quanto altro occorre per dare il lavoro finito. Sono escluse: le canalizzazioni e le scatole di derivazione
65
| 15.04.002* | 011 | 5x10 mm²
|  |  | Voce N.55 in 1° LOTTO/IMPIANTI/IMPIANTO ELETTRICO |  | a: 10
|  |  | SOMMANO | m | 10 | 13.57 | 0.24 | 13.33 | 11.3305 | 40 | 4.5322 | 6.7983 |  |  | 4.7722
66
| 15.04.002* | 017 | 3x6 mm²
|  |  | Voce N.56 in 1° LOTTO/IMPIANTI/IMPIANTO ELETTRICO |  | a: 10
|  |  | SOMMANO | m | 10 | 6 | 0.11 | 5.89 | 5.0065 | 40 | 2.0026 | 3.0039 |  |  | 2.1126
67
| 15.04.002* | 019 | 5x4 mm²
|  |  | Voce N.57 in 1° LOTTO/IMPIANTI/IMPIANTO ELETTRICO |  | a: 25
|  |  | SOMMANO | m | 25 | 7.56 | 0.14 | 7.42 | 6.307 | 40 | 2.5228 | 3.7842 |  |  | 2.6628
68
| 15.04.002* | 021 | 3x4 mm²
|  |  | Voce N.58 in 1° LOTTO/IMPIANTI/IMPIANTO ELETTRICO |  | a: 65
|  |  | SOMMANO | m | 65 | 5.15 | 0.09 | 5.06 | 4.301 | 40 | 1.7204 | 2.5806 |  |  | 1.8104
69
| 15.04.002* | 025 | 3x2,5 mm²
|  |  | Voce N.59 in 1° LOTTO/IMPIANTI/IMPIANTO ELETTRICO |  | a: 90
|  |  | SOMMANO | m | 90 | 4.21 | 0.08 | 4.13 | 3.5105 | 40 | 1.4042 | 2.1063 |  |  | 1.4842
70
| 15.04.002* | 029 | 3x1,5 mm²
|  |  | Voce N.60 in 1° LOTTO/IMPIANTI/IMPIANTO ELETTRICO |  | a: 55
|  |  | SOMMANO | m | 55 | 3.2 | 0.06 | 3.14 | 2.669 | 40 | 1.0676 | 1.6014 |  |  | 1.1276
| 15.04.006* |  | Linea elettrica in cavo unipolare isolato in PVC. Linea elettrica in cavo unipolare isolato in PVC sigla di designazione NO7V-K del tipo non propagante l'incendio (NPI), fornita e posta in opera. Sono compresi: l'installazione su tubazione o canale incassati o in vista; le giunzioni; i terminali. E' inoltre compreso quanto altro occorre per dare il lavoro finito. Sono esclusi: le canalizzazioni e le scatole di derivazione.
71
| 15.04.006* | 010 | 1x 16 mm²
|  |  | Voce N.61 in 1° LOTTO/IMPIANTI/IMPIANTO ELETTRICO |  | a: 10
|  |  | SOMMANO | m | 10 | 4.31 | 0.08 | 4.23 | 3.5955 | 40 | 1.4382 | 2.1573 |  |  | 1.5182
72
| 15.04.006* | 013 | 1x 4 mm²
|  |  | Voce N.62 in 1° LOTTO/IMPIANTI/IMPIANTO ELETTRICO |  | a: 305
|  |  | SOMMANO | m | 305 | 1.66 | 0.03 | 1.63 | 1.3855 | 40 | 0.5542 | 0.8313 |  |  | 0.5842
73
| 15.04.006* | 014 | 1x2,5 mm²
|  |  | Voce N.63 in 1° LOTTO/IMPIANTI/IMPIANTO ELETTRICO |  | a: 600
|  |  | SOMMANO | m | 600 | 1.49 | 0.03 | 1.46 | 1.241 | 40 | 0.4964 | 0.7446 |  |  | 0.5264
Codice | Codice |  | Descrizione sintetica | U.M. | Q.tà | elenco prezzi | incidenza sicurezza non ribassabile | elenco prezzi netto sicurezza | prezzi base gara scontati 15% | percentuale mano d'opera | prezzo mano d'opera non ribassabile | prezzo base gara | Prezzo offerto |  | incidenza sicurezza + % mano d'opera non ribassabili (c+g) | Totale (i+m) | importo totale offerto
[13 empty] | in cifre | in lettere
[5 empty] | a | b | c | d | e | f | g | h | i | l | m | n | a*n
| 15.05.002* |  | Tubo rigido pesante in PVC classificazione 4321. Tubo rigido filettabile in PVC autoestinguente, costruito secondo norme EN 50086, EN 61386, classificazione 4321 (1250N) fornito e posto in opera. Sono compresi: i giunti, i raccordi e le curve, ad attacco rigido, atti a garantire un grado di protezione IP55; i cavallotti. E' inoltre compreso quanto altro occorre per dare il lavoro finito.
74
| 15.05.002* | 003 | Diametro esterno mm 25
|  |  | Voce N.64 in 1° LOTTO/IMPIANTI/IMPIANTO ELETTRICO |  | a: 20
|  |  | SOMMANO | m | 20 | 8.17 | 0.15 | 8.02 | 6.817 | 40 | 2.7268 | 4.0902 |  |  | 2.8768
75
| 15.05.002* | 004 | Diametro esterno mm 32
|  |  | Voce N.65 in 1° LOTTO/IMPIANTI/IMPIANTO ELETTRICO |  | a: 55
|  |  | SOMMANO | m | 55 | 10.54 | 0.19 | 10.35 | 8.7975 | 40 | 3.519 | 5.2785 |  |  | 3.709
| 15.05.013* |  | Canale metallico zincato. Canale metallico zincato realizzato in lamiera zincata provvisto di coperchio, atto alla posa di cavi, fornito e posto in opera. Sono compresi: le giunzioni; le curve; i coperchi; la presa di terra; le testate; le staffe di ancoraggio a parete o soffitto, in esecuzione IP40 con altezza minima mm 75. E' inoltre compreso quanto altro occorre per dare il lavoro finito.
76
| 15.05.013* | 001 | Elemento rettilineo di larghezza assimilabile a mm 100.
|  |  | Voce N.66 in 1° LOTTO/IMPIANTI/IMPIANTO ELETTRICO |  | a: 22
|  |  | SOMMANO | m | 22 | 49.95 | 0.89 | 49.06 | 41.701 | 40 | 16.6804 | 25.0206 |  |  | 17.5704
77
| 15.05.013* | 002 | Elemento rettilineo di larghezza assimilabile a mm 150.
|  |  | Voce N.67 in 1° LOTTO/IMPIANTI/IMPIANTO ELETTRICO |  | a: 7
|  |  | SOMMANO | m | 7 | 52.98 | 0.94 | 52.04 | 44.234 | 40 | 17.6936 | 26.5404 |  |  | 18.6336
78
| 15.05.013* | 010 | Curve in salita o discesa larghezza assimilabile a mm 150.
Voce N.68 in 1° LOTTO/IMPIANTI/IMPIANTO ELETTRICO | bar: a
|  |  | SOMMANO | cad | 1 | 34.86 | 0.62 | 34.24 | 29.104 | 40 | 11.6416 | 17.4624 |  |  | 12.2616
79
| 15.05.013* | 014 | Derivazioni a T larghezza assimilabile a mm 150.
Voce N.69 in 1° LOTTO/IMPIANTI/IMPIANTO ELETTRICO | bar: a
|  |  | SOMMANO | cad | 1 | 44.77 | 0.8 | 43.97 | 37.3745 | 40 | 14.9498 | 22.4247 |  |  | 15.7498
80
| 15.05.013* | 021 | Riduzione da mm 150 a mm 100.
|  |  | Voce N.70 in 1° LOTTO/IMPIANTI/IMPIANTO ELETTRICO |  | a: 2
|  |  | SOMMANO | cad | 2 | 35.32 | 0.63 | 34.69 | 29.4865 | 40 | 11.7946 | 17.6919 |  |  | 12.4246
| 15.05.021* |  | Tubazione flessibile in polietilene a doppia parete. Tubazione flessibile in polietilene a doppia parete, fornita e posta in opera, per canalizzazioni linee elettriche, marchio IMQ, resistenza allo schiacciamento 450 N con deformazione del diametro non superiore al 5%, conforme alla normativa vigente, posato in opera su scavo predisposto con filo superiore del tubo posto ad una profondità non inferiore a cm 50 dal piano stradale. Sono compresi: i manicotti di giunzione; il fissaggio con malta cementizia ai pozzetti. E inoltre compreso quanto altro occorre per dare il lavoro finito.
81
| 15.05.021* | 006 | Diametro esterno mm. 110
|  |  | Voce N.71 in 1° LOTTO/IMPIANTI/IMPIANTO ELETTRICO |  | a: 10
|  |  | SOMMANO | m | 10 | 4.18 | 0.08 | 4.1 | 3.485 | 40 | 1.394 | 2.091 |  |  | 1.474
| 15.06.001* |  | Interruttore automatico magnetotermico, caratteristica C, potere di interruzione 6KA. Interruttore automatico magnetotermico, caratteristica C, potere di interruzione 6KA, fornito e posto in opera su modulo DIN. Sono compresi: la quota di cablaggio; gli accessori da inserire all'interno del quadro. E' inoltre compreso quanto altro occorre per dare il lavoro finito. E' esclusa la quota di carpenteria.
82
| 15.06.001* | 005 | Unipolare+N.A. da 10 a 32A - 6KA C40N
|  |  | Voce N.72 in 1° LOTTO/IMPIANTI/IMPIANTO ELETTRICO |  | a: 16
|  |  | SOMMANO | cad | 16 | 48.98 | 0.87 | 48.11 | 40.8935 | 40 | 16.3574 | 24.5361 |  |  | 17.2274
83
| 15.06.001* | 011 | Tripolare da 10 a 32A - 6KA C60N
Voce N.73 in 1° LOTTO/IMPIANTI/IMPIANTO ELETTRICO | bar: a
|  |  | SOMMANO | cad | 1 | 81.3 | 1.45 | 79.85 | 67.8725 | 40 | 27.149 | 40.7235 |  |  | 28.599
| 15.06.002* |  | Interruttore automatico magnetotermico, caratteristica C o D, potere di interruzione 10KA. Interruttore automatico magnetotermico, caratteristica C o D con potere di interruzione 10KA. Fornito e posto in opera su modulo DIN. Sono compresi: la quota di cablaggio; gli accessori da inserire all'interno del quadro. E' inoltre compreso quanto altro occorre per dare il lavoro finito. E' esclusa la quota di carpenteria.
84
| 15.06.002* | 011 | Tripolare+N.A. da 40 a 63A - 10KA
Voce N.74 in 1° LOTTO/IMPIANTI/IMPIANTO ELETTRICO | bar: a
|  |  | SOMMANO | cad | 1 | 154.61 | 2.75 | 151.86 | 129.081 | 40 | 51.6324 | 77.4486 |  |  | 54.3824
Codice | Codice |  | Descrizione sintetica | U.M. | Q.tà | elenco prezzi | incidenza sicurezza non ribassabile | elenco prezzi netto sicurezza | prezzi base gara scontati 15% | percentuale mano d'opera | prezzo mano d'opera non ribassabile | prezzo base gara | Prezzo offerto |  | incidenza sicurezza + % mano d'opera non ribassabili (c+g) | Totale (i+m) | importo totale offerto
[13 empty] | in cifre | in lettere
[5 empty] | a | b | c | d | e | f | g | h | i | l | m | n | a*n
| 15.06.005* |  | Interruttore differenziale puro sprovvisto di protezione magnetotermica. Interruttore differenziale puro sprovvisto di protezione magnetotermica anche per correnti differenziali pulsanti e componenti continue, fornito e posto in opera. Sono compresi: la quota di cablaggio; gli accessori; il montaggio su quadro su profilato DIN. E' inoltre compreso quanto altro occorre per dare il lavoro finito. E' esclusa la quota di carpenteria.
85
| 15.06.005* | 001 | Bipolare da 10 a 16A con Id: 0.03A per c.p. e c.c.
Voce N.75 in 1° LOTTO/IMPIANTI/IMPIANTO ELETTRICO | bar: a
|  |  | SOMMANO | cad | 1 | 108.31 | 1.93 | 106.38 | 90.423 | 40 | 36.1692 | 54.2538 |  |  | 38.0992
86
| 15.06.005* | 006 | Tetrapolare da 25 a 40A con Id: 0.03A per c.p. e c.c.
|  |  | Voce N.76 in 1° LOTTO/IMPIANTI/IMPIANTO ELETTRICO |  | a: 3
|  |  | SOMMANO | cad | 3 | 187.39 | 3.33 | 184.06 | 156.451 | 40 | 62.5804 | 93.8706 |  |  | 65.9104
87
| 15.06.005* | 022 | Tetrapolare da 63A con Id: 0,3 o 0,5A selettivo.
Voce N.77 in 1° LOTTO/IMPIANTI/IMPIANTO ELETTRICO | bar: a
|  |  | SOMMANO | cad | 1 | 237.09 | 4.22 | 232.87 | 197.9395 | 40 | 79.1758 | 118.7637 |  |  | 83.3958
| 15.06.007* |  | Interruttore differenziale magnetotermico, caratteristica C, potere di interruzione pari a 6KA. Interruttore differenziale magnetotermico, caratteristica C, potere di interruzione pari a 6KA, posto in opera funzionante a perfetta regola d'arte su profilato DIN, completo di quota di cablaggio, accessori e montaggio su quadro, esclusa la quota di carpenteria.
88
| 15.06.007* | 001 | Bipolare da 6 a 32A con Id: 0.03A.
|  |  | Voce N.78 in 1° LOTTO/IMPIANTI/IMPIANTO ELETTRICO |  | a: 3
|  |  | SOMMANO | cad | 3 | 130.06 | 2.31 | 127.75 | 108.5875 | 40 | 43.435 | 65.1525 |  |  | 45.745
89
| 15.06.007* | 005 | Tetrapolare da 6 a 32A con Id: 0.03A.
Voce N.79 in 1° LOTTO/IMPIANTI/IMPIANTO ELETTRICO | bar: a
|  |  | SOMMANO | cad | 1 | 249.29 | 4.43 | 244.86 | 208.131 | 40 | 83.2524 | 124.8786 |  |  | 87.6824
90
| 15.06.007* | 009 | Tetrapolare da 6 a 32A con Id: 0.3A o 0.5A.
Voce N.80 in 1° LOTTO/IMPIANTI/IMPIANTO ELETTRICO | bar: a
|  |  | SOMMANO | cad | 1 | 216.35 | 3.85 | 212.5 | 180.625 | 40 | 72.25 | 108.375 |  |  | 76.1
| 15.06.018* |  | Apparecchi modulari da inserire su quadro elettrico con attacco DIN. Apparecchi modulari da inserire su quadro elettrico con attacco DIN, forniti e posti in opera. Sono compresi: il cablaggio; gli accessori; il montaggio. E' compreso quanto altro occorre per dare il lavoro finito. E' esclusa la quota di carpenteria.
91
| 15.06.018* | 008 | Interruttore non automatico tetrapolare fino a 63A.
Voce N.81 in 1° LOTTO/IMPIANTI/IMPIANTO ELETTRICO | bar: a
|  |  | SOMMANO | cad | 1 | 80.23 | 1.43 | 78.8 | 66.98 | 40 | 26.792 | 40.188 |  |  | 28.222
92
| 15.06.018* | 013 | Sezionatore portafusibili bipolare fino a 32A.
|  |  | Voce N.82 in 1° LOTTO/IMPIANTI/IMPIANTO ELETTRICO |  | a: 4
|  |  | SOMMANO | cad | 4 | 26.97 | 0.48 | 26.49 | 22.5165 | 40 | 9.0066 | 13.5099 |  |  | 9.4866
93
| 15.06.018* | 015 | Sezionatore portafusibili tetrapolare (3P+N) fino a 32A.
|  |  | Voce N.83 in 1° LOTTO/IMPIANTI/IMPIANTO ELETTRICO |  | a: 2
|  |  | SOMMANO | cad | 2 | 51.39 | 0.91 | 50.48 | 42.908 | 40 | 17.1632 | 25.7448 |  |  | 18.0732
94
| 15.06.018* | 021 | Pulsante luminoso 16A (NC o NA) con lampadina.
Voce N.84 in 1° LOTTO/IMPIANTI/IMPIANTO ELETTRICO | bar: a
|  |  | SOMMANO | cad | 1 | 29.79 | 0.53 | 29.26 | 24.871 | 40 | 9.9484 | 14.9226 |  |  | 10.4784
95
| 15.06.018* | 022 | Gemma luminosa con lampadina.
|  |  | Voce N.85 in 1° LOTTO/IMPIANTI/IMPIANTO ELETTRICO |  | a: 3
|  |  | SOMMANO | cad | 3 | 23.5 | 0.42 | 23.08 | 19.618 | 40 | 7.8472 | 11.7708 |  |  | 8.2672
Codice | Codice |  | Descrizione sintetica | U.M. | Q.tà | elenco prezzi | incidenza sicurezza non ribassabile | elenco prezzi netto sicurezza | prezzi base gara scontati 15% | percentuale mano d'opera | prezzo mano d'opera non ribassabile | prezzo base gara | Prezzo offerto |  | incidenza sicurezza + % mano d'opera non ribassabili (c+g) | Totale (i+m) | importo totale offerto
[13 empty] | in cifre | in lettere
[5 empty] | a | b | c | d | e | f | g | h | i | l | m | n | a*n
96
| 15.06.018* | 027 | Relè passo-passo 1 contatto 16A.
|  |  | Voce N.86 in 1° LOTTO/IMPIANTI/IMPIANTO ELETTRICO |  | a: 3
|  |  | SOMMANO | cad | 3 | 40 | 0.71 | 39.29 | 33.3965 | 40 | 13.3586 | 20.0379 |  |  | 14.0686
97
| 15.06.018* | 034 | Orologio programmatore giornaliero + settimanale digitale (100h) ad 1 uscita.
Voce N.87 in 1° LOTTO/IMPIANTI/IMPIANTO ELETTRICO | bar: a
|  |  | SOMMANO | cad | 1 | 120.2 | 2.14 | 118.06 | 100.351 | 40 | 40.1404 | 60.2106 |  |  | 42.2804
98
| 15.06.018* | 040 | Scaricatore di tensione trifase del tipo 3P+N 5kA.
|  |  | Voce N.88 in 1° LOTTO/IMPIANTI/IMPIANTO ELETTRICO |  | a: 2
|  |  | SOMMANO | cad | 2 | 318.89 | 5.67 | 313.22 | 266.237 | 40 | 106.4948 | 159.7422 |  |  | 112.1648
| 15.06.020* |  | Carpenteria per quadro elettrico in lamiera metallica verniciata a parete avente grado di protezione pari a IP55. Carpenteria per quadro elettrico in lamiera metallica verniciata a fuoco avente grado di protezione pari a IP55, costituita da elementi componibili preforati o chiusi, barrature di sostegno per le apparecchiature, sportello in vetro o in lamiera provvisto di serratura con chiave, pannelli, zoccolo e guarnizioni di tenuta. E' compreso quanto altro occorre per dare l'opera finita.
99
| 15.06.020* | 006 | Misure assimilabili a mm 1450x600x260 (hxlxp)
Voce N.89 in 1° LOTTO/IMPIANTI/IMPIANTO ELETTRICO | bar: a
|  |  | SOMMANO | cad | 1 | 1257.21 | 22.35 | 1234.86 | 1049.631 | 40 | 419.8524 | 629.7786 |  |  | 442.2024
| 15.06.021* |  | Centralino in resina da parete con grado di protezione IP55. Centralino in resina da parete con grado di protezione IP55 completo di sportello, realizzato in doppio isolamento per tensioni fino a 415 Volts, fornito e posto in opera atto a contenere apparati su modulo DIN da mm 17,5. E' compreso quanto altro occorre per dare il lavoro finito.
100
| 15.06.021* | 002 | Da 13 a 24 moduli.
Voce N.90 in 1° LOTTO/IMPIANTI/IMPIANTO ELETTRICO | bar: a
|  |  | SOMMANO | cad | 1 | 81.03 | 1.44 | 79.59 | 67.6515 | 15 | 10.1477 | 57.5038 |  |  | 11.5877
| 15.07.006* |  | Puntazza a croce per dispersione. Puntazza a croce per dispersione realizzata in acciaio zincato a fuoco di dimensioni mm 50x50x5, da conficcare in terreno di media consistenza, all'interno di pozzetto ispezionabile, fornita e posta in opera. Sono compresi: la staffa; il morsetto per collegamento; il collegamento alla rete generale di terra. E' inoltre compreso quanto altro occorre per dare l'opera finita.
101
| 15.07.006* | 001 | Di lunghezza pari a m 1,5.
|  |  | Voce N.91 in 1° LOTTO/IMPIANTI/IMPIANTO ELETTRICO |  | a: 2
|  |  | SOMMANO | cad | 2 | 35.33 | 0.63 | 34.7 | 29.495 | 15 | 4.4242 | 25.0708 |  |  | 5.0542
| 15.07.008* |  | Pozzetto in cemento o in resina. Pozzetto in cemento o in resina completo di coperchio carrabile, fornito e posto in opera completo di cartello identificativo in alluminio serigrafato. E' compreso quanto altro occorre per dare l'opera finita.
102
| 15.07.008* | 001 | In resina mm 300 x mm 300.
|  |  | Voce N.92 in 1° LOTTO/IMPIANTI/IMPIANTO ELETTRICO |  | a: 2
|  |  | SOMMANO | cad | 2 | 32.05 | 0.57 | 31.48 | 26.758 | 15 | 4.0137 | 22.7443 |  |  | 4.5837
| 15.08.002* |  | Plafoniera a forma circolare od ovale con corpo metallico e schermo in vetro. Plafoniera a forma circolare od ovale con corpo metallico e schermo in vetro, fissata ad altezza max di m 3,50, fornita e posta in opera. Sono compresi: la lampada incandescente con attacco E27; la gabbia di protezione; i collegamenti elettrici; gli accessori di fissaggio. Il tutto con grado di protezione IP55. E' inoltre compreso quanto altro occorre per dare il lavoro finito.
103
| 15.08.002* | 003 | Con lampada tipo SL o PL.
Voce N.93 in 1° LOTTO/IMPIANTI/IMPIANTO ELETTRICO | bar: a
|  |  | SOMMANO | cad | 1 | 98.2 | 1.75 | 96.45 | 81.9825 | 15 | 12.2974 | 69.6851 |  |  | 14.0474
| 15.08.003* |  | Plafoniera con corpo in policarbonato autoestinguente o in poliestere rinforzato e schermo in policarbonato autoestinguente e grado di protezione min. IP55. Plafoniera con corpo in policarbonato autoestinguente o in poliestere rinforzato e schermo in policarbonato autoestinguente e grado di protezione min. IP55, fissata ad altezza max di m 3,50, fornita e posta in opera. Sono compresi: i tubi fluorescenti; gli starter; i reattori; il fusibile; i condensatori di rifasamento; la coppa prismatizzata; gli accessori di fissaggio. E' inoltre compreso quanto altro occorre per dare il lavoro finito.
104
| 15.08.003* | 002 | Esecuzione 2x36W.
|  |  | Voce N.94 in 1° LOTTO/IMPIANTI/IMPIANTO ELETTRICO |  | a: 2
|  |  | SOMMANO | cad | 2 | 85.04 | 1.51 | 83.53 | 71.0005 | 15 | 10.6501 | 60.3504 |  |  | 12.1601
| 15.08.017* |  | Plafoniera di emergenza con grado di protezione IP40. Plafoniera di emergenza con grado di protezione IP40 fornita e posta in opera a qualunque altezza, autonomia minima h 1. Sono compresi: la lampada fluorescente; l'inverter; la batteria al Ni - Cd; il fusibile; la spia di funzionamento a led luminoso. E' inoltre compreso quanto altro occorre per dare l'opera finita.
105
| 15.08.017* | 005 | 1x11W (solo emergenza).
Voce N.95 in 1° LOTTO/IMPIANTI/IMPIANTO ELETTRICO | bar: a
|  |  | SOMMANO | cad | 1 | 111.09 | 1.98 | 109.11 | 92.7435 | 15 | 13.9115 | 78.832 |  |  | 15.8915
Codice | Codice |  | Descrizione sintetica | U.M. | Q.tà | elenco prezzi | incidenza sicurezza non ribassabile | elenco prezzi netto sicurezza | prezzi base gara scontati 15% | percentuale mano d'opera | prezzo mano d'opera non ribassabile | prezzo base gara | Prezzo offerto |  | incidenza sicurezza + % mano d'opera non ribassabili (c+g) | Totale (i+m) | importo totale offerto
[13 empty] | in cifre | in lettere
[5 empty] | a | b | c | d | e | f | g | h | i | l | m | n | a*n
| 15.08.019* |  | Plafoniera di emergenza con grado IP55, in classe II di isolamento. Plafoniera di emergenza con grado IP55 realizzata con corpo e schermo in policarbonato autoestinguente, autonomia minima 1 h, fornita e posta in opera. Sono compresi: gli accessori; i tubi; gli starter; i reattori; l'inverter; la batteria al Ni - Cd; il pittogramma normalizzato a doppio isolamento; la lampada fluorescente compatta. E' inoltre compreso quanto altro occorre per dare l'opera finita.
106
| 15.08.019* | 004 | 1x24 (solo emergenza).
|  |  | Voce N.96 in 1° LOTTO/IMPIANTI/IMPIANTO ELETTRICO |  | a: 7
|  |  | SOMMANO | cad | 7 | 175.27 | 3.12 | 172.15 | 146.3275 | 15 | 21.9491 | 124.3784 |  |  | 25.0691
107
| 15.08.019* | 005 | 1x24W (S.A.).
|  |  | Voce N.97 in 1° LOTTO/IMPIANTI/IMPIANTO ELETTRICO |  | a: 2
|  |  | SOMMANO | cad | 2 | 201.93 | 3.59 | 198.34 | 168.589 | 15 | 25.2884 | 143.3006 |  |  | 28.8784
108
| 16.01.034 |  | Setto antifiamma. Setto antifiamma su percorso cavi elettrici M.T./B.T. all'interno dei cunicoli o su passerelle portacavi, su percorso libero, mediante corredi REI 120-180 costituiti da separatori e profili ad incastro con strutture alveolari profondità minima mm 100 e altezza mm 200, sigillato alle estremità con due tappi e stucco intumescente alle zone periferiche, comprese le opere edili. Il tutto fornito e posto in opera. E' compreso quanto occorre per dare il lavoro finito.
|  |  | Voce N.98 in 1° LOTTO/IMPIANTI/IMPIANTO ELETTRICO |  | a: 75
|  |  | SOMMANO | cm² | 75 | 0.59 | 0.01 | 0.58 | 0.493 | 25 | 0.12325 | 0.36975 |  |  | 0.13325
109
| 18.01.001* |  | Scavo di sbancamento (a sezione aperta) eseguito con uso di mezzi meccanici di materie di qualsiasi natura e consistenza, asciutte, bagnate o melmose, esclusa la roccia da mina ma compresi i trovanti rocciosi ed i relitti di muratura fino a m³ 0,50, compreso lo spianamento e la configurazione del fondo anche se a gradoni e l'eventuale profilatura di pareti, scarpate e simili. Sono inoltre compresi: il deflusso dell'eventuale acqua presente fino ad un battente massimo di cm 20; la demolizione delle normali sovrastrutture, tipo pavimentazioni stradali o simili; il taglio di alberi e cespugli, l'estirpazione di ceppaie. Sono compresi: lonere per il carico in alto, la movimentazione nellambito del cantiere dei materiali provenienti dagli scavi, la relativa cernita ed il carico su automezzo meccanico. Sono da computarsi a parte le eventuali armature a cassa chiusa delle pareti di scavo ed il trasporto a discarica con i relativi oneri. E' inoltre compreso quanto altro occorre per dare l'opera finita.
|  |  | Voce N.40 in 1° LOTTO/INVASO |  | a: 300
|  |  | SOMMANO | m³ | 300 | 6.17 | 0.15 | 6.02 | 5.117 | 20 | 1.0234 | 4.0936 |  |  | 1.1734
| 18.01.003* |  | Scavo a sezione obbligata, eseguito a qualsiasi profondità, in terreno agricolo e in aree di terra battuta od imbrecciata di qualsiasi natura, consistenza e pendenza, esclusa la roccia compatta; compreso ogni spesa ed onere per il taglio dei soprassuoli, piante e radici, la demolizione di trovanti rocciosi, in muratura o in cls anche armato, ecc. nonché per l'accatastamento della terra di risulta oltre l'orlo dello scavo per creare un corridoio di servizio e per non gravare di peso superfluo le pareti stesse dello scavo; compresi la profilatura e la regolarizzazione delle pareti, il livellamento del fondo dello scavo, Sono inoltre compresi: il deflusso dell'eventuale acqua presente fino ad un battente massimo di cm 20; lonere per il carico in alto, la movimentazione nellambito del cantiere dei materiali provenienti dagli scavi la relativa cernita ed il carico su automezzo meccanico. Sono da computarsi a parte le eventuali armature a cassa chiusa delle pareti di scavo ed il trasporto a discarica con i relativi oneri. E' inoltre compreso quanto altro occorre per dare l'opera finita.
110
| 18.01.003* | 002 | Volume complessivo dello scavo oltre m³ 10 e fino a m³ 20
|  |  | Voce N.30 in 1° LOTTO/FOGNATURE INTERNE ED ESTERNE |  | a: 49.08
|  |  | SOMMANO | m³ | 49.08 | 10.86 | 0.26 | 10.6 | 9.01 | 20 | 1.802 | 7.208 |  |  | 2.062
| 18.04.004* |  | Riempimento degli scavi come alla voce precedente ma eseguito con stabilizzato calcareo di cava, o pietrischetto di media e piccola pezzatura, anche riciclati, compresa il costipamento con piastra vibrante a strati non superiori a cm 30 anche previa bagnatura e ogni onere per le necessarie ricariche, adatto per il trattamento bituminoso. Sono da computarsi a parte il trasporto a discarica con i relativi oneri.
111
| 18.04.004* | 003 | Con materiale arido riciclato fornito dall'Impresa eseguito con mezzo meccanico
|  |  | Voce N.27 in 1° LOTTO/FOGNATURE INTERNE ED ESTERNE |  | a: 25
|  |  | SOMMANO | m³ | 25 | 27.06 | 0.64 | 26.42 | 22.457 | 20 | 4.4914 | 17.9656 |  |  | 5.1314
| 18.04.005* |  | Riempimento degli scavi eseguito con misto cementato costituito da una miscela di materiale inerte (stabilizzato, pietrischetto, misto di ghiaia ecc.), acqua e cemento tipo 325 per la formazione di uno strato di fondazione stradale, di qualsiasi spessore; compresa la lavorazione, spandimento e costipamento degli stati non superiori a cm 30 con idonee macchine, ed inoltre ogni altro onere contemplato nelle precedenti voci dei rinterri per dare il lavoro compiuto a regola d'arte.
112
| 18.04.005* | 004 | Con dosaggio a q.li 1,00
|  |  | Voce N.26 in 1° LOTTO/FOGNATURE INTERNE ED ESTERNE |  | a: 25
|  |  | SOMMANO | m³ | 25 | 75.13 | 1.78 | 73.35 | 62.3475 | 20 | 12.4695 | 49.878 |  |  | 14.2495
| 18.07.007* |  | Fornitura e posa in opera di tubo in PVC classe SN8. Fornitura e posa in opera di tubo prefabbricato con miscela a base di policloruro di vinile plastificato (rigido) PVC, con caratteristiche e spessori conformi alla normativa vigente serie SN8 KN/m² SDR 34 (tipo 303/2), con giunto del tipo a bicchiere completo di anello elastomerico, a qualsiasi altezza e profondità. Sono compresi: la posa anche in presenza di acqua fino ad un battente di cm 20 ed il relativo aggottamento; la fornitura delle certificazioni di corrispondenza del materiale alle norme vigenti. E' inoltre compreso quanto altro occorre per dare la tubazione finita e funzionante. Sono esclusi: lo scavo, il rinfianco e rinterro e tutti i pezzi speciali forniti dalla committenza o compensati a parte.
113
| 18.07.007* | 001 | Diametro esterno mm 110
|  |  | Voce N.36 in 1° LOTTO/FOGNATURE INTERNE ED ESTERNE |  | a: 46
|  |  | SOMMANO | m | 46 | 15.52 | 0.37 | 15.15 | 12.8775 | 25 | 3.2194 | 9.6581 |  |  | 3.5894
114
| 18.07.007* | 002 | Diametro esterno mm 125
|  |  | Voce N.37 in 1° LOTTO/FOGNATURE INTERNE ED ESTERNE |  | a: 159
|  |  | SOMMANO | m | 159 | 16.63 | 0.39 | 16.24 | 13.804 | 25 | 3.451 | 10.353 |  |  | 3.841
115
| 18.07.007* | 004 | Diametro esterno mm 200
|  |  | Voce N.38 in 1° LOTTO/FOGNATURE INTERNE ED ESTERNE |  | a: 56
|  |  | SOMMANO | m | 56 | 23.55 | 0.56 | 22.99 | 19.5415 | 25 | 4.8854 | 14.6561 |  |  | 5.4454
116
| 18.07.007* | 005 | Diametro esterno mm 250
|  |  | Voce N.39 in 1° LOTTO/FOGNATURE INTERNE ED ESTERNE |  | a: 61
|  |  | SOMMANO | m | 61 | 31 | 0.74 | 30.26 | 25.721 | 25 | 6.4303 | 19.2907 |  |  | 7.1703
Codice | Codice |  | Descrizione sintetica | U.M. | Q.tà | elenco prezzi | incidenza sicurezza non ribassabile | elenco prezzi netto sicurezza | prezzi base gara scontati 15% | percentuale mano d'opera | prezzo mano d'opera non ribassabile | prezzo base gara | Prezzo offerto |  | incidenza sicurezza + % mano d'opera non ribassabili (c+g) | Totale (i+m) | importo totale offerto
[13 empty] | in cifre | in lettere
[5 empty] | a | b | c | d | e | f | g | h | i | l | m | n | a*n
| 18.09.003* |  | Pozzetto prefabbricato carrabile in cemento vibrato diaframmato, fornito e posto in opera. Sono compresi: la sigillatura e la formazione dei fori per il passaggio delle tubazioni. E' inoltre compreso quanto altro occorre per dare l'opera finita e funzionante. Sono esclusi lo scavo, il rinfianco, i chiusini o le lastre di ripartizione carrabile.
117
| 18.09.003* | 002 | Dimensioni interne cm 40x40x40
|  |  | Voce N.31 in 1° LOTTO/FOGNATURE INTERNE ED ESTERNE |  | a: 8
|  |  | SOMMANO | cad | 8 | 60.29 | 1.43 | 58.86 | 50.031 | 25 | 12.5077 | 37.5232 |  |  | 13.9377
118
| 18.09.003* | 003 | Dimensioni interne cm 50x50x50
|  |  | Voce N.33 in 1° LOTTO/FOGNATURE INTERNE ED ESTERNE |  | a: 9
|  |  | SOMMANO | cad | 9 | 72.08 | 1.71 | 70.37 | 59.8145 | 25 | 14.9536 | 44.8609 |  |  | 16.6636
| 18.09.004* |  | Elemento prefabbricato carrabile in cemento vibrato per prolungare i pozzetti, fornito e posto in opera. Sono compresi: la sigillatura e la formazione dei fori per il passaggio delle tubazioni. E' inoltre compreso quanto altro occorre per dare l'opera finita e funzionante. Sono esclusi lo scavo, il rinfianco.
119
| 18.09.004* | 002 | Dimensioni interne cm 40x40 per altezze da cm 10 a cm 40
|  |  | Voce N.32 in 1° LOTTO/FOGNATURE INTERNE ED ESTERNE |  | a: 12
|  |  | SOMMANO | cad | 12 | 52.54 | 1.25 | 51.29 | 43.5965 | 25 | 10.8991 | 32.6974 |  |  | 12.1491
120
| 18.09.004* | 003 | Dimensioni interne cm 50x50 per altezze da cm 10 a cm 60
|  |  | Voce N.34 in 1° LOTTO/FOGNATURE INTERNE ED ESTERNE |  | a: 12
|  |  | SOMMANO | cad | 12 | 64.25 | 1.52 | 62.73 | 53.3205 | 25 | 13.3301 | 39.9904 |  |  | 14.8501
| 18.09.013* |  | Caditoie e griglie in ghisa sferoidale delle caratteristiche indicate dalle norme vigenti fornite e poste in opera. Sono compresi: tutte le opere murarie necessarie; la fornitura delle certificazioni di corrispondenza del materiale alle norme vigenti e della resistenza a rottura e quanto altro occorre per dare il lavoro finito.
121
| 18.09.013* | 002 | Caditoia o griglia classe D 400
|  |  | Voce N.35 in 1° LOTTO/FOGNATURE INTERNE ED ESTERNE |  | a: 890
|  |  | SOMMANO | kg | 890 | 3.17 | 0.08 | 3.09 | 2.6265 | 25 | 0.65663 | 1.9699 |  |  | 0.73662
122
| 19.02.009* |  | Materiali aridi con funzione anticapillare o filtro. Fornitura e posa in opera al di sotto dei rilevati o della sovrastruttura, di materiali aventi funzione di filtro per i terreni sottostanti, disposti su una granulometria da porre in relazione con quella dello strato nei confronti del quale disporsi a protezione secondo la regola del Terzaghi per D.85% D.15%, compreso ogni onere di fornitura da qualsiasi distanza, la vagliatura per ottenere la necessaria granulometria, la stesa a superfici piane e livellate, il compattamento meccanico secondo le norme per i rilevati ed ogni altro magistero.
|  |  | Voce N.11 in 1° LOTTO/SCAVI RINTERRI IMPERMEABILIZZAZIONI |  | a: 16.5
|  |  | SOMMANO | m³ | 16.5 | 38.89 | 1.07 | 37.82 | 32.147 | 15 | 4.822 | 27.325 |  |  | 5.8921
123
| 19.09.011 |  | Cappa in asfalto sintetico dello spessore finito di mm 10. Cappa in asfalto sintetico su superfici piane o curve dello spessore finito non inferiore a mm 10, realizzata con mastice d'asfalto sintetico confezionato a caldo con idonei impianti approvati dalla Direzione Lavori. Il mastice di asfalto dovrà avere la seguente composizione: sabbia graduata 0,075 2,5 mm: 65 70% in peso sulla miscela degli inerti; filler asfaltico proveniente da macinazione di rocce abruzzesi: 30-35% in peso sulla miscela degli inerti; bitume 40/50 con indice di penetrazione compreso tra +/0,5 e Trinidad e pure nel rapporto minimo di 5 a 1 in peso: 15-19% in peso sulla miscela degli inerti. Compreso nel prezzo: la pulizia preliminare delle superfici da impermeabilizzare mediante spazzolatura e successiva energica soffiatura ad aria compressa. Compreso inoltre: la stesa di una mano di idoneo primer in ragione di 0,5-0,7 kg/m²; la formazione di risvolti in corrispondenza delle copertine mediante impiego di guaine impermeabili prefabbricate e applicate a caldo; ogni altra prestazione, fornitura ed onere per dare il lavoro compiuto a regola d'arte.
|  |  | Voce N.9 in 1° LOTTO/SCAVI RINTERRI IMPERMEABILIZZAZIONI |  | a: 43.7
|  |  | SOMMANO | m² | 43.7 | 6.53 | 0.17 | 6.36 | 5.406 | 35 | 1.8921 | 3.5139 |  |  | 2.0621
19.14.001 | 19.14.001 |  | Fornitura e stesa di teli di geotessile anticontaminante. Stesa su qualunque superficie, anche con battente d'acqua non superiore a 50 cm ed anche su superfici inclinate e scarpe o superfici verticali ad esempio di trinche di drenaggio, di strato anticontaminante di polipropilene o poliestere a filo continuo come da Norme Tecniche di capitolato, punto y) qualità e provenienza materiali, con le resistenze a trazione fissate, compreso l'onere di rimbocco su eventuale strato, anche drenante, superiore ed ogni altra fornitura o magistero per la stesa e copertura.
124
| 19.14.001 | 001 | Leggero - resistenza maggiore di 300 N/5 cm
|  |  | Voce N.8 in 1° LOTTO/SCAVI RINTERRI IMPERMEABILIZZAZIONI |  | a: 410
|  |  | SOMMANO | m² | 410 | 2.61 | 0.07 | 2.54 | 2.159 | 40 | 0.8636 | 1.2954 |  |  | 0.9336
125
| N.V.2 |  | Fornitura e posa in opera di riflettore di tipo industriale a sospensione, grado di protezione IP55, con ottica in alluminio brillantato e diffusore in vetro temperato con lampada JM da 250 W. Comprso tutto quanto necessario a dare l'opera finita e perfettamente funzionante.
|  |  | Voce N.99 in 1° LOTTO/IMPIANTI/IMPIANTO ELETTRICO |  | a: 6
|  |  | SOMMANO | Cad. | 6 | 237 | 7.11 | 229.89 | 195.4065 | 25 | 48.8516 | 146.5549 |  |  | 55.9616
126
| NP.002 |  | Fornitura e posa in opera di pannello sandwich costituito da un componente isolante in schiuma polyiso, espansa senza l'impiego di CFC o HCFC, (poliuretano)rivestito su entrambe le facce con un rivestimento tipo Duotwin® Green avente le seguenti carattesistiche minime: Conducibilità termica Dichiarata: lamdaD = 0.023 W/mK (EN 13165 Annessi A e C) Resistenza a compressione al 10% della deformazione = 140 kPa (EN 826) massa volumica = 36 kg/m3 - MISURAZIONE AL CM DI SPESSORE
|  |  | Voce N.20 in 1° LOTTO/COIBENTAZIONI-CONTROPARET-DIVISORI-CONTROSOFFITTI |  | a: 1292.8
|  |  | SOMMANO |  | 1292.8 | 3.5 | 0.05 | 3.45 | 2.9325 | 35 | 1.0264 | 1.9061 |  |  | 1.0764
127
| NP.003 |  | FOSSA BIOLOGICA IMHOFF rinforzata in polietilene lineare ad alta densità Impianto imhoff per il trattamento anaerobico delle acque reflue, civili o ad esse assimilabili, con struttura rinforzata. Le vasche Imhoff sono dei particolari serbatoi all'interno dei quali le acque reflue sono sottoposte ad un trattamento primario di tipo fisico e biologico. Le vasche Imhoff sono composte da due comparti: sedimentatore (comparto superiore) e digestore (comparto inferiore). Nel sedimentatore i solidi sospesi, presenti nelle acque reflue, depositano sul fondo e, attraverso un'apertura, passano nel digestore, in cui avviene una prima digestione anaerobica fredda. Circa il 60% dei solidi sospesi viene trattenuto e contestualmente viene rimosso circa il 25% del contenuto organico delle acque reflue. Le vasche Imhoff sono dimensionate secondo i criteri dettati dalla delibera del comitato interministeriale del 4 febbraio 1977 e, inserite in un adeguato sistema di depurazione, consentono di rispettare i limiti per lo scarico delle acque reflue stabiliti dal D.lgs 152/06 (Norme in materia ambientale). Le fosse biologiche Imhoff prodotte da Alta Serbatoi sono dotate di tubazioni di ingresso ed uscita in PVC e di un bocchettone per lo sfaito dei gas, nonchè di due aperture d'accesso per l'ispezione e la manutenzione periodiche delle vasche. LT. 1120 . ABIT.EQUIV.8. FORNITA E POSTA IN OPERA CON RELATIVI COLLEGAMENTI E SOLETTA SUPERIORE IN CLS ARMATO CON RETE E.S. FI820/20 SPESSORE CM.10. SONO COMPRESE TUTTE LE LAVORAZIONI PER D'ARE L'OPERA FINITA A REGOLA D'ARTE. SONO ESCLUSI LO SCAVO ED IL RINFIANCO
Voce N.28 in 1° LOTTO/FOGNATURE INTERNE ED ESTERNE | bar: a
|  |  | SOMMANO | Cad. | 1 | 1000 | 15 | 985 | 837.25 | 25 | 209.3125 | 627.9375 |  |  | 224.3125
Codice | Codice |  | Descrizione sintetica | U.M. | Q.tà | elenco prezzi | incidenza sicurezza non ribassabile | elenco prezzi netto sicurezza | prezzi base gara scontati 15% | percentuale mano d'opera | prezzo mano d'opera non ribassabile | prezzo base gara | Prezzo offerto |  | incidenza sicurezza + % mano d'opera non ribassabili (c+g) | Totale (i+m) | importo totale offerto
[13 empty] | in cifre | in lettere
[5 empty] | a | b | c | d | e | f | g | h | i | l | m | n | a*n
128
| NP.004 |  | Separatore dei grassi vegetali, schiume e sedimenti pesanti dalle acque reflue grigie delle civili abitazioni o assimilabili (lavandini di bagni e cucine, docce, bidet,...), in monoblocco di polietilene (PE), prodotto in azienda certificata ISO 9001/2008, ispondente al DLgs n. 152 del 2006 e certificato secondo la norma UNI-EN 1825-1 , per installazione interrata, dotato di tronchetto in PVC con guarnizione a tenuta in entrata con curva 90° per il rallentamento e la distribuzione del flusso e, in uscita, di tronchetto in PVC con guarnizione a tenuta, con deflettore a T e tubazione sommer sa per impedire la fuoriuscita del grasso e schiume accumulate; dotato anche di sfiato per il biogas in PP e di chiusini per le ispezioni e gli interventi di manutenzione e spurgo; prolunghe avvitabili sulle ispezioni opzionali;VOLUME 276 MC. ABIT.EQUIV. 15 DIAMETRO FI 80. FORNITA E POSTA IN OPERA COMPRESO I COLLEGAMENTI E LA SOLETTA SUPERIORE IN CLS ARMATO CON RETE ES. FI 8 20/20 SP.CM.10 COMPRESO OGNI LAVORAZIONE PER DARE L'OPERA FINITA A REGOLA D'ARTE. SONO ESCLUSI SCAVI E RINTERRI
Voce N.29 in 1° LOTTO/FOGNATURE INTERNE ED ESTERNE | bar: a
|  |  | SOMMANO | Cad. | 1 | 800 | 13 | 787 | 668.95 | 25 | 167.2375 | 501.7125 |  |  | 180.2375
129
| NP.008 |  | controparete realizzata con profili omega da 18 mm , posa in opera di pannelli di isolamento in poliuretano (questi compensati a parte) e una lastra di gesso cartonato dello spessore di mm 13, una barriera al vapore in lamiera di alluminio . Posto in opera con struttura metallica in profilati di acciaio zincato fissati alla retrostante parete, stuccate a regola d'arte e carteggiato pronto per la verniciatura. Il tutto fornito e posto in opera. E' inoltre compreso quanto altro occorre per dare l'opera finita.
|  |  | Voce N.22 in 1° LOTTO/COIBENTAZIONI-CONTROPARET-DIVISORI-CONTROSOFFITTI |  | a: 101.6
|  |  | SOMMANO | mq. | 101.6 | 23 | 0.3 | 22.7 | 19.295 | 35 | 6.7533 | 12.5418 |  |  | 7.0533
130 | 130
| NP.009 |  | COMPENSO PER L'UTILIZZO DI LASTRA IN CARTONGESSO ANTIFIAMMA
|  |  | Voce N.23 in 1° LOTTO/COIBENTAZIONI-CONTROPARET-DIVISORI-CONTROSOFFITTI |  | a: 42.2
|  |  | SOMMANO | mq. | 42.2 | 1.4 | 0.01 | 1.39 | 1.1815 | 7.8 | 0.092157 | 1.0893 |  |  | 0.10216
|  |  | Totale LAVORI A MISURA |  | in lettere a*n: 0
Lavori a corpo
131
| NP.001 |  | STRUTTURA PREFABBRICATA. Struttura prefabbricata le cui dimensioni sono desumibili dai disegni esecutivi di progetto e sono qui riportati per le loro caratteristiche principali: doppio copro non giuntata ad altezze differenti di cui uno (locale A da destinarsi ad autorimessa) di dimensioni esterne pari a 22,00x15,90 metri per un'altezza interna netta a pavimento finito pari a 6,65 nel punto più basso (sotto costola del tegolone di copertura) ed uno (locale B da destinarsi ad uffici) di dimensioni esterne pari a 11,45x7,60 metri per un'altezza interna netta a pavimento finito pari a 3,30 nel punto più basso (sotto costola del tegolone di copertura). poichè trattasi di edificio strategico, esso dovrà soddisfare i requisiti previsti per il tipo di costruzione 3 (vita Nominale >= 100 anni) art. 2.4.1 DM infrastrutture 14/001/2008 e classe d'uso IV (costruzioni con funzioni pubbliche o strategiche importanti) art. 2.4.2 DM infrastrutture 14/001/2008. caratteristiche della struttura: pilastri in c.a.v. sezione 50x50 specializzati per permettere una perfetta controventatura dei pannelli di tamponamento ed un perfetto aalloggiamento della trave di copertura con modo maschi femmina, sede di appoggio in neoprene e bloccaggio con spinotti di acciaio. tali elementi saranno provvisti di pluviale interno in pvc per lo scarico delle acque meteoriche la cui quota di uscita sarà concordata con la D.L.; mensola portatrave nella zona locale B (uffici) realizzata in calcestruzzo armato insieme al pilastro per l'appoggio in quota delle travi di copertura ; trave di copertura della zona autorimessa (locale A) in c.a.p. del tipo a I con estradosso attrezzato per l'ancoraggio dei tegoloni tipo Skyplan, vincolata al pilastro in prossimità delle testate con spinotti di acciao; trave di copertura della zona uffici (locale B) in c.a.p. del tipo quadrato con estradosso attrezzato per l'ancoraggio dei tegoloni tipo Skyplan, vincolata al pilastro in prossimità delle testate con spinotti di acciao; tegoloni di copertura tipo Skyplan in c.a.p. con intradosso curvilineo di lunghezza e larghezza variabile; nel tegolone è prevista la presenza di un'unico elemento di costolatura di irrigidimento, le testate del tegolone sono attrezzte per la connessione e l'ancoraggio delle travi di copertura. detti tegoloni saranno interassati l'uno dall'altro mediante lastre di calcestruzzo armato portanti; tamponamenti costituiti da pannelli in c.a.v. dello spessore di cm. 20 giuntati maschio-femmina, con finitura interna fratazzata da staggia metallica, isolamento interno in polistirolo espanso e corteccia esterna con finitura liscia fondo cassero metallico, sigillatura esterna dei giunti tra pannelli di tamponamento eseguita con materiale acrilico o poliuretanico. sono comprese le calcolazioni e verifiche strutturali e la fornitura del Cerificato come da calcolo per la resistenza al fuoco R e redazione dello stesso con firma del CERT-REI da parte di tecnico abilitato. TRASPORTO E MONTAGGIO EDIFICIO PREFABBRICATO. 1) trasporto dallo stabilimento di produzione in cantiere utilizzando qualsiasi mezzo idoneo e compreso ogni onere per viabilità e quant'altro occorra per depositare nell'area l'edifico in progetto ; 2) montaggio di pilastri travi tegoloni coppelle di compensazione, utilizzando mezzi di sollevamento e mano d'opera specializzata al fine di consegnare l'edificio montato in ogni sua parte principale, compreso ognio onere per d'are l'opera finita a regola d'arte.
Voce N.134 in 1° LOTTO/PREFABBRICATO | bar: a
|  |  | SOMMANO | Cad. | 1 | 86554.14 | 2000 | 84554.14 | 71871.019 | 23.3 | 16745.9474 | 55125.0716 |  |  | 18745.9474
132
| NP.011 |  | OPERE DI FINITURA EDIFICIO PREFABBRICATO . opere di finitura edificio prefabbricato comprendenti: 1) la fornitura e posa in opera di isolamento termico in lana di vetro biosolubile trattata con resine termoindurenti spessore cm. 14 su porzione destinata ad Uffici (locale B) atta a garantire una trasmittanza termica del pacchetto minore uguale a 0,2 W/mqK; 2) la fornitura e posa in opera di isolamento in lana di vetro su carta Kraft spessore cm. 5 su porzione destianta ad autorimessa (Locale A); 3) fornitura e posa in opera di impermeabilizzazione della copertura realizzata mediante lastre grecate in acciaio SA250 con rivestimento Aluzinc AZ spessore 6/10 ancorate con tasselli meccanici su listelli di legno prefissati sui tegoloni tipo Skyplan; 4) impermeabilizzazione delle travi di copertura e del raccordo tra la copertura ed i pannelli di tamponamento realizzata mediante strato di guaina bituminosa a caldo con flessibilità a freddo -15C°; 5) scossaline di raccordo tra le lastre di copertura ed i pannelli di tamponamento realizzate in lamiera zincata e verniciata sp. 6/10. compreso ogni onere per dare l'opera finita a regola d'arte.
|  |  | Voce N.133 in 1° LOTTO/PREFABBRICATO |  | a: 0
Voce N.135 in 1° LOTTO/FINITURE ESTERNE EDIFICIO PREFABBRICATO | bar: a
|  |  | SOMMANO | cad | 1 | 18619.16 | 250 | 18369.16 | 15613.786 | 23 | 3591.1708 | 12022.6152 |  |  | 3841.1708
|  |  | Totale LAVORI A CORPO |  | in lettere a*n: 0
|  |  | TOTALE LAVORI |  | in lettere a*n: 0
[5 empty] | PREZZO BASE GARA AL LORDO DEGLI ONERI DELLA SICUREZZA E DELLA MANO D'OPERA NON RIBASSABILE | [8 empty] | 189726.94
|  |  | (diconsi) |  | a: PREZZO OFFERTO AL LORDO DEGLI ONERI DELLA SICUREZZA E DELLA MANO D'OPERA NON RIBASSABILE; in lettere l: 0
[5 empty] | PERCENTUALE DÌ RIBASSO RISULTANTE | [8 empty] | 100%
Data ___________________
Impresa
_______________________

## Foglio1
N. | Codice |  | Descrizione | U.M. | Q.tà | Prezzo | Sicurezza |  |  | 20
[7 empty] | % | Costo | Totale
Lavori a misura
1° LOTTO
FONDAZIONI
| 03.03.001* |  | Calcestruzzi a prestazione garantita. Fornitura e posa in opera di calcestruzzo durevole a prestazione garantita secondo la normativa vigente, preconfezionato con aggregati di varie pezzature atte ad assicurare un assortimento granulometrico adeguato con diametro massimo dell'aggregato 32 mm e classe di consistenza S4. E' compreso nel prezzo: il trasporto dalla centrale di produzione con autobetoniera, disponibilità dell'autobetoniera per lo scarico, ogni altro onere e magistero per dare i conglomerati eseguiti a regola d'arte. Sono escluse le armature metalliche, le cassaforme e il pompaggio da compensarsi con prezzi a parte. E escluso l'onere dei controlli in corso d'opera in conformità alle prescrizioni indicate nelle Norme Tecniche per le costruzioni.
1 | 03.03.001* | 002 | Rck 10 Mpa | m³ | 65.576 | 117.79 | 2.131 | 2.51 | 164.6
| 03.03.020* |  | Casseforme. Fornitura e posa in opera di casseforme e delle relative armature di sostegno fino ad una altezza netta di m. 3,50 dal piano di appoggio. Sono compresi: montaggio, puntelli, morsetti, chiodi, legature e accessori vari, l'impiego di idonei disarmanti, controventature, disarmo, pulitura, allontanamento e accatastamento del materiale utilizzato. E' inoltre compreso quant'altro occorre per dare il lavoro finito in opera a perfetta regola d'arte. La misurazione è eseguita calcolando la superficie dei casseri a diretto contatto con il conglomerato cementizio.
2 | 03.03.020* | 001 | Per muri di sostegno e fondazioni quali plinti, travi rovesce, cordoli, platee etc. | m² | 222.83 | 25.53 | 2.154 | 0.55 | 122.56
| 03.03.003* |  | Classe di esposizione XC2 - corrosione indotta da carbonatazione - ambiente bagnato, raramente asciutto (rapporto a/cmax inferiore a 0,6). Fornitura e posa in opera di calcestruzzo durevole a prestazione garantita secondo la normativa vigente, preconfezionato con aggregati di varie pezzature atte ad assicurare un assortimento granulometrico adeguato con diametro massimo dell'aggregato 32 mm e classe di consistenza S4. E' compreso nel prezzo: il trasporto dalla centrale di produzione con autobetoniera, disponibilità dell'autobetoniera per lo scarico, ogni altro onere e magistero per dare i conglomerati eseguiti a regola d'arte. Sono escluse le armature metalliche, le cassaforme e il pompaggio da compensarsi con prezzi a parte. E escluso l'onere dei controlli in corso d'opera in conformità alle prescrizioni indicate nelle Norme Tecniche per le costruzioni.
3 | 03.03.003* | 001 | Rck 30 Mpa | m³ | 74.207 | 139.18 | 2.134 | 2.97 | 220.39
4 | 03.04.001* |  | Barre in acciaio FeB44K Barre in acciaio, controllato in stabilimento, ad aderenza migliorata Fe B44K per strutture in C.A., fornite e poste in opera. Sono compresi: i tagli; le piegature; le sovrapposizioni; gli sfridi; le legature con filo di ferro ricotto; le eventuali saldature; gli aumenti di trafila rispetto ai diametri commerciali, assumendo un peso specifico convenzionale di g/cm³ 7,85 e tutti gli oneri relativi ai controlli di legge ove richiesti. E' inoltre compreso quanto altro occorre per dare l'opera finita. | kg | 4841.253 | 1.75 | 2.286 | 0.04 | 193.65
| 03.03.019* |  | Sovrapprezzi per calcestruzzo. |  |  | 16.62
5 | 03.03.019* | 004 | Per la posa in opera mediante pompa autocarrata. | m³ | 61.494 | 16.62 | 2.106 | 0.35 | 21.52
|  |  | Totale "FONDAZIONI" | [5 empty] | 722.72
SCAVI RINTERRI IMPERMEABILIZZAZIONI
6 | 02.01.001* |  | Scavo di sbancamento con uso di mezzi meccanici. Scavo di sbancamento eseguito con uso di mezzi meccanici di materie di qualsiasi natura e consistenza, asciutte, bagnate o melmose, esclusa la roccia da mina ma compresi i trovanti rocciosi ed i relitti di muratura fino a m³ 0,50, compreso lo spianamento e la configurazione del fondo anche se a gradoni e l'eventuale profilatura di pareti, scarpate e simili. Sono inoltre compresi: il deflusso dell'eventuale acqua presente fino ad un battente massimo di cm 20; la demolizione delle normali sovrastrutture, tipo pavimentazioni stradali o simili; il taglio di alberi e cespugli, l'estirpazione di ceppaie. Sono compresi: lonere per il carico in alto, la movimentazione nellambito del cantiere dei materiali provenienti dagli scavi ed il relativo carico su automezzo meccanico. Sono da computarsi a parte le eventuali opere di protezione (sbatacchiature) ed il trasporto a discarica con i relativi oneri. E' inoltre compreso quanto altro occorre per dare l'opera finita. | m³ | 450 | 6.27 | 1.595 | 0.1 | 45
| 02.01.003* |  | Scavo a sezione obbligata con uso di mezzi meccanici. Scavo a sezione obbligata, eseguito con uso di mezzo meccanico, di materie di qualsiasi natura e consistenza asciutte, bagnate o melmose, eseguito anche in presenza di acqua con battente massimo di cm 20, esclusa la roccia da mina ma compresi i trovanti rocciosi e i relitti di murature fino a m³ 0,50. Sono inoltre compresi: la demolizione delle normali sovrastrutture tipo pavimentazioni stradali o simili; il tiro in alto delle materie scavate; l'eventuale rinterro delle materie depositate ai margini dello scavo, se ritenute idonee dalla D.L.. Sono compresi: lonere per il carico in alto, la movimentazione nellambito del cantiere dei materiali provenienti dagli scavi ed il relativo carico su automezzo meccanico. Sono da computarsi a parte le eventuali opere di protezione (sbatacchiature) ed il trasporto a discarica con i relativi oneri. E' inoltre compreso quanto altro occorre per dare l'opera finita.
7 | 02.01.003* | 001 | Scavi fino alla profondità di m 3,00. | m³ | 215.361 | 14.45 | 1.592 | 0.23 | 49.53
| 19.14.001 |  | Fornitura e stesa di teli di geotessile anticontaminante. Stesa su qualunque superficie, anche con battente d'acqua non superiore a 50 cm ed anche su superfici inclinate e scarpe o superfici verticali ad esempio di trinche di drenaggio, di strato anticontaminante di polipropilene o poliestere a filo continuo come da Norme Tecniche di capitolato, punto y) qualità e provenienza materiali, con le resistenze a trazione fissate, compreso l'onere di rimbocco su eventuale strato, anche drenante, superiore ed ogni altra fornitura o magistero per la stesa e copertura.
8 | 19.14.001 | 001 | Leggero - resistenza maggiore di 300 N/5 cm | m² | 410 | 2.61 | 2.682 | 0.07 | 28.7
9 | 19.09.011 |  | Cappa in asfalto sintetico dello spessore finito di mm 10. Cappa in asfalto sintetico su superfici piane o curve dello spessore finito non inferiore a mm 10, realizzata con mastice d'asfalto sintetico confezionato a caldo con idonei impianti approvati dalla Direzione Lavori. Il mastice di asfalto dovrà avere la seguente composizione: sabbia graduata 0,075 2,5 mm: 65 70% in peso sulla miscela degli inerti; filler asfaltico proveniente da macinazione di rocce abruzzesi: 30-35% in peso sulla miscela degli inerti; bitume 40/50 con indice di penetrazione compreso tra +/0,5 e Trinidad e pure nel rapporto minimo di 5 a 1 in peso: 15-19% in peso sulla miscela degli inerti. Compreso nel prezzo: la pulizia preliminare delle superfici da impermeabilizzare mediante spazzolatura e successiva energica soffiatura ad aria compressa. Compreso inoltre: la stesa di una mano di idoneo primer in ragione di 0,5-0,7 kg/m²; la formazione di risvolti in corrispondenza delle copertine mediante impiego di guaine impermeabili prefabbricate e applicate a caldo; ogni altra prestazione, fornitura ed onere per dare il lavoro compiuto a regola d'arte. | m² | 43.7 | 6.53 | 2.603 | 0.17 | 7.43
| 02.02.001* |  | Rinterri con uso di mezzi meccanici. Rinterro o riempimento di cavi o di buche con materiali scevri da sostanze organiche. Sono compresi: la fornitura a bordo scavo dei materiali da utilizzare; gli spianamenti; la costipazione e la pilonatura a strati non superiori a cm 30; la bagnatura e necessari ricarichi; i movimenti dei materiali per quanto sopra eseguiti con mezzi meccanici; la cernita dei materiali. E' inoltre compreso quanto altro occorre per dare l'opera finita.
10 | 02.02.001* | 005 | Con sabbia naturale di fiume. | m³ | 4 | 37.47 | 1.601 | 0.6 | 2.4
11 | 19.02.009* |  | Materiali aridi con funzione anticapillare o filtro. Fornitura e posa in opera al di sotto dei rilevati o della sovrastruttura, di materiali aventi funzione di filtro per i terreni sottostanti, disposti su una granulometria da porre in relazione con quella dello strato nei confronti del quale disporsi a protezione secondo la regola del Terzaghi per D.85% D.15%, compreso ogni onere di fornitura da qualsiasi distanza, la vagliatura per ottenere la necessaria granulometria, la stesa a superfici piane e livellate, il compattamento meccanico secondo le norme per i rilevati ed ogni altro magistero. | m³ | 16.5 | 38.89 | 2.751 | 1.07 | 17.66
02.02.001*
12 | 02.02.001* | 008 | Con misto (pezzatura 0/120) di recupero proveniente da impianti autorizzati al trattamento di materiali di demolizione edile o stradale. | m³ | 273.85 | 17.86 | 1.624 | 0.29 | 79.42
|  |  | Totale "SCAVI RINTERRI IMPERMEABILIZZAZIONI" | [5 empty] | 230.14
PAVIMENTI - RIVESTIMENTI
| 03.03.001* |  | Calcestruzzi a prestazione garantita. Fornitura e posa in opera di calcestruzzo durevole a prestazione garantita secondo la normativa vigente, preconfezionato con aggregati di varie pezzature atte ad assicurare un assortimento granulometrico adeguato con diametro massimo dell'aggregato 32 mm e classe di consistenza S4. E' compreso nel prezzo: il trasporto dalla centrale di produzione con autobetoniera, disponibilità dell'autobetoniera per lo scarico, ogni altro onere e magistero per dare i conglomerati eseguiti a regola d'arte. Sono escluse le armature metalliche, le cassaforme e il pompaggio da compensarsi con prezzi a parte. E escluso l'onere dei controlli in corso d'opera in conformità alle prescrizioni indicate nelle Norme Tecniche per le costruzioni.
13 | 03.03.001* | 005 | Rck 25 Mpa | m³ | 58.25 | 133.86 | 2.137 | 2.86 | 166.6
| 03.03.019* |  | Sovrapprezzi per calcestruzzo.
14 | 03.03.019* | 004 | Per la posa in opera mediante pompa autocarrata. | m³ | 62.25 | 16.62 | 2.106 | 0.35 | 21.79
| 06.04.039 |  | Finitura di pavimento industriale. Finitura di pavimento industriale con pastina di idoneo prodotto non tossico ad alta resistenza meccanica all'usura e resistenza all'aggressione chimica, a base di inerti naturali duri e inerti ferrosi, e ossidi per la colorazione miscelati in opportuna proporzione con leganti cementizi e con l'aggiunta di speciali additivi che ne assicurino il perfetto ancoraggio ad idoneo massetto di conglomerato cementizio da pagarsi a parte, applicato secondo le istruzioni della ditta fornitrice e nelle prescritte proporzioni. E' compreso quanto altro occorre per dare l'opera finita.
15 | 06.04.039 | 001 | Per traffico leggero, spessore mm 3. | m² | 80 | 8.47 | 1.535 | 0.13 | 10.4
16 | 06.04.039 | 002 | Per traffico medio-pesante, spessore mm 6. | m² | 335 | 10.74 | 1.583 | 0.17 | 56.95
| 06.04.008* |  | Pavimento in gres porcellanato. Pavimento in gres porcellanato, per interni o per esterni, posato con malta di allettamento o mastici adesivi compresi, fornito e posto in opera. Sono compresi: la pulitura, a posa ultimata, con segatura; la suggellatura dei giunti. E' inoltre compreso quanto altro occorre per dare l'opera finita.
17 | 06.04.008* | 001 | Piastrelle delle dimensioni di cm 10x20 e 20x20 con malta di allettamento. | m² | 3.5 | 32.26 | 1.612 | 0.52 | 1.82
| 06.02.003* |  | Rivestimento con piastrelle monocottura - pasta bianca. Fornitura e posa in opera di rivestimento di pareti interne con piastrelle monocottura - pasta bianca, su intonaco rustico, questo escluso, o su supporto liscio. Sono compresi: il collante o la malta cementizia; la suggellatura dei giunti con cemento bianco o colorato; i pezzi speciali; i tagli speciali; gli sfridi; i terminali; gli zoccoli; la pulitura. E' inoltre compreso quanto altro occorre per dare l'opera finita.
18 | 06.02.003* | 006 | Piastrelle a tinta unita delle dimensioni di cm 20x20 (Con collante e mano di primer). | m² | 16.4 | 39.89 | 1.604 | 0.64 | 10.5
| 06.03.004* |  | Fornitura e posa in opera di soglie, davanzali, mensole, riquadri di porte e finestre. Fornitura e posa in opera di soglie, davanzali, mensole, riquadri di porte e finestre per uno spessore della lastra fino a cm 4 (pietra, marmo, etc.), compreso: stuccatura e stilatura dei giunti, con malta cementizia; compreso fissaggio di eventuali zanche di ancoraggio e fori per bocchette, ripristino della muratura e dell'intonaco nelle zone adiacenti alla posa, esclusi ponteggi esterni, ma compresi ponti di servizio, anche esterni, mobili e non; il tutto per dare il titolo compiuto e finito a regola d'arte.
19 | 06.03.004* | 006 | Marmo Trani spessore 3 cm. | m² | 1.885 | 169.92 | 1.601 | 2.72 | 5.13
|  |  | Totale "PAVIMENTI - RIVESTIMENTI" | [5 empty] | 273.19
COIBENTAZIONI-CONTROPARET-DIVISORI-CONTROSOFFITTI
20 | NP.002 |  | Fornitura e posa in opera di pannello sandwich costituito da un componente isolante in schiuma polyiso, espansa senza l'impiego di CFC o HCFC, (poliuretano)rivestito su entrambe le facce con un rivestimento tipo Duotwin® Green avente le seguenti carattesistiche minime: Conducibilità termica Dichiarata: lamdaD = 0.023 W/mK (EN 13165 Annessi A e C) Resistenza a compressione al 10% della deformazione = 140 kPa (EN 826) massa volumica = 36 kg/m3 - MISURAZIONE AL CM DI SPESSORE |  | 1292.8 | 3.5 | 1.429 | 0.05 | 64.64
| 07.03.012 |  | Controsoffitto o controparete in cartongesso e fibra minerale. Controsoffitto o controparete costituito da un pannello composto da una lastra di gesso cartonato dello spessore di mm 13, una barriera al vapore in lamiera di alluminio ed un pannello in fibra minerale della densità di Kg/m³ 75, dello spessore di cm 3. Posto in opera con struttura metallica in profilati di acciaio zincato fissati al soprastante solaio oppure ancorato alla parete con adeguati supporti e/o collanti. Il tutto fornito e posto in opera. E' inoltre compreso quanto altro occorre per dare l'opera finita.
21 | 07.03.012 | 004 | Pannelli a parete senza barriera al vapore. | m² | 42.2 | 31.04 | 2.159 | 0.67 | 28.27
22 | NP.008 |  | controparete realizzata con profili omega da 18 mm , posa in opera di pannelli di isolamento in poliuretano (questi compensati a parte) e una lastra di gesso cartonato dello spessore di mm 13, una barriera al vapore in lamiera di alluminio . Posto in opera con struttura metallica in profilati di acciaio zincato fissati alla retrostante parete, stuccate a regola d'arte e carteggiato pronto per la verniciatura. Il tutto fornito e posto in opera. E' inoltre compreso quanto altro occorre per dare l'opera finita. | mq. | 101.6 | 23 | 1.304 | 0.3 | 30.48
23 | NP.009 |  | COMPENSO PER L'UTILIZZO DI LASTRA IN CARTONGESSO ANTIFIAMMA | mq. | 42.2 | 1.4 | 0.714 | 0.01 | 0.42
24 | 07.02.002 |  | Compenso al pannello isolante in fibra di vetro per pareti. Compenso al pannello isolante in fibra di vetro per ogni cm in più. | m² | 253.2 | 0.9 | 2.222 | 0.02 | 5.06
| 03.02.024* |  | Pareti divisorie in lastre di cartongesso dello spessore di 12,5 mm fissate mediante viti autoperforanti ad una struttura costituita da profilati in lamiera di acciaio zincato da 0,6 mm con montanti ad interasse di 600 mm e guide al pavimento e soffitto fissate alle strutture, compresa la formazione degli spigoli vivi, retinati o sporgenti, la rete per la stuccatura dei giunti, la stuccatura dei giunti e la sigillatura l'attacco con il soffitto con nastro vinilico monoadesivo e la formazione di eventuali vani porta e vani finestra, con i contorni dotati di profilati metallici per il fissaggio dei serramenti.
25 | 03.02.024* | 001 | Con una lastra di cartongesso su entrambi i lati della parete | m² | 44.625 | 27.27 | 2.127 | 0.58 | 25.88
|  |  | Totale "COIBENTAZIONI-CONTROPARET-DIVISORI-CONTROSOFFITTI" | [5 empty] | 154.75
FOGNATURE INTERNE ED ESTERNE
| 18.04.005* |  | Riempimento degli scavi eseguito con misto cementato costituito da una miscela di materiale inerte (stabilizzato, pietrischetto, misto di ghiaia ecc.), acqua e cemento tipo 325 per la formazione di uno strato di fondazione stradale, di qualsiasi spessore; compresa la lavorazione, spandimento e costipamento degli stati non superiori a cm 30 con idonee macchine, ed inoltre ogni altro onere contemplato nelle precedenti voci dei rinterri per dare il lavoro compiuto a regola d'arte.
26 | 18.04.005* | 004 | Con dosaggio a q.li 1,00 | m³ | 25 | 75.13 | 2.369 | 1.78 | 44.5
| 18.04.004* |  | Riempimento degli scavi come alla voce precedente ma eseguito con stabilizzato calcareo di cava, o pietrischetto di media e piccola pezzatura, anche riciclati, compresa il costipamento con piastra vibrante a strati non superiori a cm 30 anche previa bagnatura e ogni onere per le necessarie ricariche, adatto per il trattamento bituminoso. Sono da computarsi a parte il trasporto a discarica con i relativi oneri.
27 | 18.04.004* | 003 | Con materiale arido riciclato fornito dall'Impresa eseguito con mezzo meccanico | m³ | 25 | 27.06 | 2.365 | 0.64 | 16
28 | NP.003 |  | FOSSA BIOLOGICA IMHOFF rinforzata in polietilene lineare ad alta densità Impianto imhoff per il trattamento anaerobico delle acque reflue, civili o ad esse assimilabili, con struttura rinforzata. Le vasche Imhoff sono dei particolari serbatoi all'interno dei quali le acque reflue sono sottoposte ad un trattamento primario di tipo fisico e biologico. Le vasche Imhoff sono composte da due comparti: sedimentatore (comparto superiore) e digestore (comparto inferiore). Nel sedimentatore i solidi sospesi, presenti nelle acque reflue, depositano sul fondo e, attraverso un'apertura, passano nel digestore, in cui avviene una prima digestione anaerobica fredda. Circa il 60% dei solidi sospesi viene trattenuto e contestualmente viene rimosso circa il 25% del contenuto organico delle acque reflue. Le vasche Imhoff sono dimensionate secondo i criteri dettati dalla delibera del comitato interministeriale del 4 febbraio 1977 e, inserite in un adeguato sistema di depurazione, consentono di rispettare i limiti per lo scarico delle acque reflue stabiliti dal D.lgs 152/06 (Norme in materia ambientale). Le fosse biologiche Imhoff prodotte da Alta Serbatoi sono dotate di tubazioni di ingresso ed uscita in PVC e di un bocchettone per lo sfaito dei gas, nonchè di due aperture d'accesso per l'ispezione e la manutenzione periodiche delle vasche. LT. 1120 . ABIT.EQUIV.8. FORNITA E POSTA IN OPERA CON RELATIVI COLLEGAMENTI E SOLETTA SUPERIORE IN CLS ARMATO CON RETE E.S. FI820/20 SPESSORE CM.10. SONO COMPRESE TUTTE LE LAVORAZIONI PER D'ARE L'OPERA FINITA A REGOLA D'ARTE. SONO ESCLUSI LO SCAVO ED IL RINFIANCO | Cad. | 1 | 1000 | 1.5 | 15 | 15
29 | NP.004 |  | Separatore dei grassi vegetali, schiume e sedimenti pesanti dalle acque reflue grigie delle civili abitazioni o assimilabili (lavandini di bagni e cucine, docce, bidet,...), in monoblocco di polietilene (PE), prodotto in azienda certificata ISO 9001/2008, ispondente al DLgs n. 152 del 2006 e certificato secondo la norma UNI-EN 1825-1 , per installazione interrata, dotato di tronchetto in PVC con guarnizione a tenuta in entrata con curva 90° per il rallentamento e la distribuzione del flusso e, in uscita, di tronchetto in PVC con guarnizione a tenuta, con deflettore a T e tubazione sommer sa per impedire la fuoriuscita del grasso e schiume accumulate; dotato anche di sfiato per il biogas in PP e di chiusini per le ispezioni e gli interventi di manutenzione e spurgo; prolunghe avvitabili sulle ispezioni opzionali;VOLUME 276 MC. ABIT.EQUIV. 15 DIAMETRO FI 80. FORNITA E POSTA IN OPERA COMPRESO I COLLEGAMENTI E LA SOLETTA SUPERIORE IN CLS ARMATO CON RETE ES. FI 8 20/20 SP.CM.10 COMPRESO OGNI LAVORAZIONE PER DARE L'OPERA FINITA A REGOLA D'ARTE. SONO ESCLUSI SCAVI E RINTERRI | Cad. | 1 | 800 | 1.625 | 13 | 13
| 18.01.003* |  | Scavo a sezione obbligata, eseguito a qualsiasi profondità, in terreno agricolo e in aree di terra battuta od imbrecciata di qualsiasi natura, consistenza e pendenza, esclusa la roccia compatta; compreso ogni spesa ed onere per il taglio dei soprassuoli, piante e radici, la demolizione di trovanti rocciosi, in muratura o in cls anche armato, ecc. nonché per l'accatastamento della terra di risulta oltre l'orlo dello scavo per creare un corridoio di servizio e per non gravare di peso superfluo le pareti stesse dello scavo; compresi la profilatura e la regolarizzazione delle pareti, il livellamento del fondo dello scavo, Sono inoltre compresi: il deflusso dell'eventuale acqua presente fino ad un battente massimo di cm 20; lonere per il carico in alto, la movimentazione nellambito del cantiere dei materiali provenienti dagli scavi la relativa cernita ed il carico su automezzo meccanico. Sono da computarsi a parte le eventuali armature a cassa chiusa delle pareti di scavo ed il trasporto a discarica con i relativi oneri. E' inoltre compreso quanto altro occorre per dare l'opera finita.
30 | 18.01.003* | 002 | Volume complessivo dello scavo oltre m³ 10 e fino a m³ 20 | m³ | 49.08 | 10.86 | 2.394 | 0.26 | 12.76
| 18.09.003* |  | Pozzetto prefabbricato carrabile in cemento vibrato diaframmato, fornito e posto in opera. Sono compresi: la sigillatura e la formazione dei fori per il passaggio delle tubazioni. E' inoltre compreso quanto altro occorre per dare l'opera finita e funzionante. Sono esclusi lo scavo, il rinfianco, i chiusini o le lastre di ripartizione carrabile.
31 | 18.09.003* | 002 | Dimensioni interne cm 40x40x40 | cad | 8 | 60.29 | 2.372 | 1.43 | 11.44
| 18.09.004* |  | Elemento prefabbricato carrabile in cemento vibrato per prolungare i pozzetti, fornito e posto in opera. Sono compresi: la sigillatura e la formazione dei fori per il passaggio delle tubazioni. E' inoltre compreso quanto altro occorre per dare l'opera finita e funzionante. Sono esclusi lo scavo, il rinfianco.
32 | 18.09.004* | 002 | Dimensioni interne cm 40x40 per altezze da cm 10 a cm 40 | cad | 12 | 52.54 | 2.379 | 1.25 | 15
| 18.09.003* |  | Pozzetto prefabbricato carrabile in cemento vibrato diaframmato, fornito e posto in opera. Sono compresi: la sigillatura e la formazione dei fori per il passaggio delle tubazioni. E' inoltre compreso quanto altro occorre per dare l'opera finita e funzionante. Sono esclusi lo scavo, il rinfianco, i chiusini o le lastre di ripartizione carrabile.
33 | 18.09.003* | 003 | Dimensioni interne cm 50x50x50 | cad | 9 | 72.08 | 2.372 | 1.71 | 15.39
| 18.09.004* |  | Elemento prefabbricato carrabile in cemento vibrato per prolungare i pozzetti, fornito e posto in opera. Sono compresi: la sigillatura e la formazione dei fori per il passaggio delle tubazioni. E' inoltre compreso quanto altro occorre per dare l'opera finita e funzionante. Sono esclusi lo scavo, il rinfianco.
34 | 18.09.004* | 003 | Dimensioni interne cm 50x50 per altezze da cm 10 a cm 60 | cad | 12 | 64.25 | 2.366 | 1.52 | 18.24
| 18.09.013* |  | Caditoie e griglie in ghisa sferoidale delle caratteristiche indicate dalle norme vigenti fornite e poste in opera. Sono compresi: tutte le opere murarie necessarie; la fornitura delle certificazioni di corrispondenza del materiale alle norme vigenti e della resistenza a rottura e quanto altro occorre per dare il lavoro finito.
35 | 18.09.013* | 002 | Caditoia o griglia classe D 400 | kg | 890 | 3.17 | 2.524 | 0.08 | 71.2
| 18.07.007* |  | Fornitura e posa in opera di tubo in PVC classe SN8. Fornitura e posa in opera di tubo prefabbricato con miscela a base di policloruro di vinile plastificato (rigido) PVC, con caratteristiche e spessori conformi alla normativa vigente serie SN8 KN/m² SDR 34 (tipo 303/2), con giunto del tipo a bicchiere completo di anello elastomerico, a qualsiasi altezza e profondità. Sono compresi: la posa anche in presenza di acqua fino ad un battente di cm 20 ed il relativo aggottamento; la fornitura delle certificazioni di corrispondenza del materiale alle norme vigenti. E' inoltre compreso quanto altro occorre per dare la tubazione finita e funzionante. Sono esclusi: lo scavo, il rinfianco e rinterro e tutti i pezzi speciali forniti dalla committenza o compensati a parte.
36 | 18.07.007* | 001 | Diametro esterno mm 110 | m | 46 | 15.52 | 2.384 | 0.37 | 17.02
37 | 18.07.007* | 002 | Diametro esterno mm 125 | m | 159 | 16.63 | 2.345 | 0.39 | 62.01
38 | 18.07.007* | 004 | Diametro esterno mm 200 | m | 56 | 23.55 | 2.378 | 0.56 | 31.36
39 | 18.07.007* | 005 | Diametro esterno mm 250 | m | 61 | 31 | 2.387 | 0.74 | 45.14
|  |  | Totale "FOGNATURE INTERNE ED ESTERNE" | [5 empty] | 388.06
INVASO
40 | 18.01.001* |  | Scavo di sbancamento (a sezione aperta) eseguito con uso di mezzi meccanici di materie di qualsiasi natura e consistenza, asciutte, bagnate o melmose, esclusa la roccia da mina ma compresi i trovanti rocciosi ed i relitti di muratura fino a m³ 0,50, compreso lo spianamento e la configurazione del fondo anche se a gradoni e l'eventuale profilatura di pareti, scarpate e simili. Sono inoltre compresi: il deflusso dell'eventuale acqua presente fino ad un battente massimo di cm 20; la demolizione delle normali sovrastrutture, tipo pavimentazioni stradali o simili; il taglio di alberi e cespugli, l'estirpazione di ceppaie. Sono compresi: lonere per il carico in alto, la movimentazione nellambito del cantiere dei materiali provenienti dagli scavi, la relativa cernita ed il carico su automezzo meccanico. Sono da computarsi a parte le eventuali armature a cassa chiusa delle pareti di scavo ed il trasporto a discarica con i relativi oneri. E' inoltre compreso quanto altro occorre per dare l'opera finita. | m³ | 300 | 6.17 | 2.431 | 0.15 | 45
|  |  | Totale "INVASO" | [5 empty] | 45
IMPIANTI
IMPIANTO ELETTRICO
| 15.01.002* |  | Punto luce e punto di comando in vista esclusa la linea dorsale. Punto luce e punto di comando realizzati in vista esclusa la linea dorsale. Sono comprese: le scatole di derivazione in PVC autoestinguente; la tubazione rigida o canaletta di analogo materiale, posata in vista dalla linea dorsale; i conduttori tipo HO7V-K o NO7V-K di sezione minima di fase o di terra pari a mm² 1,5; le scatole portafrutto; il frutto; gli stop; le viti di fissaggio; i collari; le curve. E' inoltre compreso quanto altro occorre per dare il lavoro finito.
41 | 15.01.002* | 001 | Punto luce comandato direttamente dal quadro o derivato (semplice). | cad | 27 | 47.34 | 1.774 | 0.84 | 22.68
42 | 15.01.002* | 003 | Punto di comando (interruttore, deviatore, pulsante etc.). | cad | 14 | 55.12 | 1.778 | 0.98 | 13.72
43 | 15.01.002* | 004 | Compenso per ogni frutto in più sulla stessa scatola portafrutto. | cad | 7 | 18.94 | 1.795 | 0.34 | 2.38
| 15.02.002* |  | Punto presa in vista esclusa la linea dorsale. Punto presa in vista esclusa la linea dorsale. Sono compresi: la scatola di derivazione in PVC autoestinguente; la tubazione rigida o canaletta di analogo materiale, posata in vista dalla linea dorsale; i conduttori tipo HO7V-K o NO7VK di sezione minima di fase e di terra pari a mm² 2,5 (per prese fino a 16A) e mm² 6 (per prese fino a 32A); le scatole portafrutto, il frutto; gli stop; le viti di fissaggio; i collari; le curve. E' inoltre compreso quanto altro occorre per dare il lavoro finito.
44 | 15.02.002* | 001 | Per presa 2x10A/16A+T, o tipo UNEL. | cad | 6 | 52.01 | 1.788 | 0.93 | 5.58
45 | 15.02.002* | 002 | Per ogni frutto in più sulla stessa scatola. | cad | 2 | 10.37 | 1.736 | 0.18 | 0.36
46 | 15.02.002* | 003 | Per presa CEE monofase escluso l'apparecchio. | cad | 2 | 44.81 | 1.785 | 0.8 | 1.6
47 | 15.02.002* | 004 | Per presa CEE trifase escluso l'apparecchio. | cad | 2 | 48.04 | 1.79 | 0.86 | 1.72
48 | 15.02.002* | 005 | Per allaccio ventilconvettore o termostato. | cad | 7 | 46.43 | 1.788 | 0.83 | 5.81
| 15.02.007* |  | Presa CEE in materiale plastico autoestinguente con grado di protezione minimo IP55. Presa CEE in materiale plastico autoestinguente in custodia minima IP55, provvista di interruttore di blocco e fusibili e di eventuali supporti, posta in opera. E' compreso quanto occorre per dare il lavoro finito.
49 | 15.02.007* | 001 | 2P+T 16A. | cad | 2 | 64.26 | 1.774 | 1.14 | 2.28
50 | 15.02.007* | 003 | 16A 3P+T | cad | 2 | 79 | 1.785 | 1.41 | 2.82
51 | 15.03.002* |  | Punto presa di servizio realizzato in tubazione a vista. Punto presa di servizio realizzato in tubazione a vista dal punto di smistamento di piano o di zona, per una lunghezza massima di m. 15,00, utilizzabile per telefono, punto di chiamata, di segnalazione, di TV, di amplificazione sonora, di allarme, per collegamento di segnali informatici, etc., fornito e posto in opera. Sono compresi: le scatole di derivazione e terminali portafrutto, tappo e placca in PVC o metallica; la tubazione in PVC autoestinguente, rigida o flessibile o canaletta, corrente a vista; gli stop; le viti di fissaggio; i collari, etc. E' inoltre compreso quanto altro occorre per dare il lavoro finito. Sono esclusi i conduttori. | cad | 7 | 80.64 | 1.773 | 1.43 | 10.01
| 15.03.006* |  | Incremento al punto presa di servizio per impianto di comando. Incremento al punto presa di servizio per impianto di comando di serratura elettrica, motori monofasi o in c.c. di piccola potenza (serrande meccanizzate etc.), fornito e posto in opera. Sono compresi: il pulsante singolo o doppio o l'interruttore con o senza chiave; la linea elettrica di collegamento fino a un max di circa m 15. E' inoltre compreso quanto altro occorre per dare il lavoro finito. E' escluso l'apparecchio da comandare.
52 | 15.03.006* | 001 | Con pulsante o interruttore senza chiave. | cad | 4 | 29.99 | 1.767 | 0.53 | 2.12
53 | 15.03.007* |  | Incremento al punto presa di servizio per segnalatore acustico. Incremento al punto presa di servizio per segnalatore acustico di tipo a ronzatore da applicare su scatole portafrutto, fornito e posto in opera, completo di collegamento elettrico fino al pulsante di comando, fino al massimo di m. 10,00. E' compreso quanto altro occorre per dare il lavoro finito. | cad | 2 | 32.24 | 1.768 | 0.57 | 1.14
54 | 15.03.019* |  | Incremento al punto presa di servizio per presa telefonica. Incremento al punto presa di servizio per presa telefonica. Sono compresi: il cavo telefonico fino al centralino; la quota relativa ai box di derivazione e del frutto unificato SIP. E' inoltre compreso quanto altro occorre per dare il lavoro finito. | cad | 1 | 37.81 | 1.772 | 0.67 | 0.67
| 15.04.002* |  | Linea elettrica in cavo multipolare flessibile isolato in EPR sotto guaina di PVC non propagante l'incendio, sigla di designazione FG70R 0,6/1kV. Linea elettrica in cavo multipolare flessibile isolato in EPR sotto guaina di PVC non propagante l'incendio, sigla di designazione FG70R 0,6/1kV fornita e posta in opera (nei cavi quadripolari di sezione superiori a mm² 25, il 4° conduttore va considerato di sezione inferiore secondo quanto prescritto dalla normativa vigente). Sono compresi: l'installazione su tubazione in vista o incassata o su canale o su passerella o graffettata; le giunzioni a tenuta; i terminali. E' inoltre compreso quanto altro occorre per dare il lavoro finito. Sono escluse: le canalizzazioni e le scatole di derivazione
55 | 15.04.002* | 011 | 5x10 mm² | m | 10 | 13.57 | 1.769 | 0.24 | 2.4
56 | 15.04.002* | 017 | 3x6 mm² | m | 10 | 6 | 1.833 | 0.11 | 1.1
57 | 15.04.002* | 019 | 5x4 mm² | m | 25 | 7.56 | 1.852 | 0.14 | 3.5
58 | 15.04.002* | 021 | 3x4 mm² | m | 65 | 5.15 | 1.748 | 0.09 | 5.85
59 | 15.04.002* | 025 | 3x2,5 mm² | m | 90 | 4.21 | 1.9 | 0.08 | 7.2
60 | 15.04.002* | 029 | 3x1,5 mm² | m | 55 | 3.2 | 1.875 | 0.06 | 3.3
| 15.04.006* |  | Linea elettrica in cavo unipolare isolato in PVC. Linea elettrica in cavo unipolare isolato in PVC sigla di designazione NO7V-K del tipo non propagante l'incendio (NPI), fornita e posta in opera. Sono compresi: l'installazione su tubazione o canale incassati o in vista; le giunzioni; i terminali. E' inoltre compreso quanto altro occorre per dare il lavoro finito. Sono esclusi: le canalizzazioni e le scatole di derivazione.
61 | 15.04.006* | 010 | 1x 16 mm² | m | 10 | 4.31 | 1.856 | 0.08 | 0.8
62 | 15.04.006* | 013 | 1x 4 mm² | m | 305 | 1.66 | 1.807 | 0.03 | 9.15
63 | 15.04.006* | 014 | 1x2,5 mm² | m | 600 | 1.49 | 2.013 | 0.03 | 18
| 15.05.002* |  | Tubo rigido pesante in PVC classificazione 4321. Tubo rigido filettabile in PVC autoestinguente, costruito secondo norme EN 50086, EN 61386, classificazione 4321 (1250N) fornito e posto in opera. Sono compresi: i giunti, i raccordi e le curve, ad attacco rigido, atti a garantire un grado di protezione IP55; i cavallotti. E' inoltre compreso quanto altro occorre per dare il lavoro finito.
64 | 15.05.002* | 003 | Diametro esterno mm 25 | m | 20 | 8.17 | 1.836 | 0.15 | 3
65 | 15.05.002* | 004 | Diametro esterno mm 32 | m | 55 | 10.54 | 1.803 | 0.19 | 10.45
| 15.05.013* |  | Canale metallico zincato. Canale metallico zincato realizzato in lamiera zincata provvisto di coperchio, atto alla posa di cavi, fornito e posto in opera. Sono compresi: le giunzioni; le curve; i coperchi; la presa di terra; le testate; le staffe di ancoraggio a parete o soffitto, in esecuzione IP40 con altezza minima mm 75. E' inoltre compreso quanto altro occorre per dare il lavoro finito.
66 | 15.05.013* | 001 | Elemento rettilineo di larghezza assimilabile a mm 100. | m | 22 | 49.95 | 1.782 | 0.89 | 19.58
67 | 15.05.013* | 002 | Elemento rettilineo di larghezza assimilabile a mm 150. | m | 7 | 52.98 | 1.774 | 0.94 | 6.58
68 | 15.05.013* | 010 | Curve in salita o discesa larghezza assimilabile a mm 150. | cad | 1 | 34.86 | 1.779 | 0.62 | 0.62
69 | 15.05.013* | 014 | Derivazioni a T larghezza assimilabile a mm 150. | cad | 1 | 44.77 | 1.787 | 0.8 | 0.8
70 | 15.05.013* | 021 | Riduzione da mm 150 a mm 100. | cad | 2 | 35.32 | 1.784 | 0.63 | 1.26
| 15.05.021* |  | Tubazione flessibile in polietilene a doppia parete. Tubazione flessibile in polietilene a doppia parete, fornita e posta in opera, per canalizzazioni linee elettriche, marchio IMQ, resistenza allo schiacciamento 450 N con deformazione del diametro non superiore al 5%, conforme alla normativa vigente, posato in opera su scavo predisposto con filo superiore del tubo posto ad una profondità non inferiore a cm 50 dal piano stradale. Sono compresi: i manicotti di giunzione; il fissaggio con malta cementizia ai pozzetti. E inoltre compreso quanto altro occorre per dare il lavoro finito.
71 | 15.05.021* | 006 | Diametro esterno mm. 110 | m | 10 | 4.18 | 1.914 | 0.08 | 0.8
| 15.06.001* |  | Interruttore automatico magnetotermico, caratteristica C, potere di interruzione 6KA. Interruttore automatico magnetotermico, caratteristica C, potere di interruzione 6KA, fornito e posto in opera su modulo DIN. Sono compresi: la quota di cablaggio; gli accessori da inserire all'interno del quadro. E' inoltre compreso quanto altro occorre per dare il lavoro finito. E' esclusa la quota di carpenteria.
72 | 15.06.001* | 005 | Unipolare+N.A. da 10 a 32A - 6KA C40N | cad | 16 | 48.98 | 1.776 | 0.87 | 13.92
73 | 15.06.001* | 011 | Tripolare da 10 a 32A - 6KA C60N | cad | 1 | 81.3 | 1.784 | 1.45 | 1.45
| 15.06.002* |  | Interruttore automatico magnetotermico, caratteristica C o D, potere di interruzione 10KA. Interruttore automatico magnetotermico, caratteristica C o D con potere di interruzione 10KA. Fornito e posto in opera su modulo DIN. Sono compresi: la quota di cablaggio; gli accessori da inserire all'interno del quadro. E' inoltre compreso quanto altro occorre per dare il lavoro finito. E' esclusa la quota di carpenteria.
74 | 15.06.002* | 011 | Tripolare+N.A. da 40 a 63A - 10KA | cad | 1 | 154.61 | 1.779 | 2.75 | 2.75
| 15.06.005* |  | Interruttore differenziale puro sprovvisto di protezione magnetotermica. Interruttore differenziale puro sprovvisto di protezione magnetotermica anche per correnti differenziali pulsanti e componenti continue, fornito e posto in opera. Sono compresi: la quota di cablaggio; gli accessori; il montaggio su quadro su profilato DIN. E' inoltre compreso quanto altro occorre per dare il lavoro finito. E' esclusa la quota di carpenteria.
75 | 15.06.005* | 001 | Bipolare da 10 a 16A con Id: 0.03A per c.p. e c.c. | cad | 1 | 108.31 | 1.782 | 1.93 | 1.93
76 | 15.06.005* | 006 | Tetrapolare da 25 a 40A con Id: 0.03A per c.p. e c.c. | cad | 3 | 187.39 | 1.777 | 3.33 | 9.99
77 | 15.06.005* | 022 | Tetrapolare da 63A con Id: 0,3 o 0,5A selettivo. | cad | 1 | 237.09 | 1.78 | 4.22 | 4.22
| 15.06.007* |  | Interruttore differenziale magnetotermico, caratteristica C, potere di interruzione pari a 6KA. Interruttore differenziale magnetotermico, caratteristica C, potere di interruzione pari a 6KA, posto in opera funzionante a perfetta regola d'arte su profilato DIN, completo di quota di cablaggio, accessori e montaggio su quadro, esclusa la quota di carpenteria.
78 | 15.06.007* | 001 | Bipolare da 6 a 32A con Id: 0.03A. | cad | 3 | 130.06 | 1.776 | 2.31 | 6.93
79 | 15.06.007* | 005 | Tetrapolare da 6 a 32A con Id: 0.03A. | cad | 1 | 249.29 | 1.777 | 4.43 | 4.43
80 | 15.06.007* | 009 | Tetrapolare da 6 a 32A con Id: 0.3A o 0.5A. | cad | 1 | 216.35 | 1.78 | 3.85 | 3.85
| 15.06.018* |  | Apparecchi modulari da inserire su quadro elettrico con attacco DIN. Apparecchi modulari da inserire su quadro elettrico con attacco DIN, forniti e posti in opera. Sono compresi: il cablaggio; gli accessori; il montaggio. E' compreso quanto altro occorre per dare il lavoro finito. E' esclusa la quota di carpenteria.
81 | 15.06.018* | 008 | Interruttore non automatico tetrapolare fino a 63A. | cad | 1 | 80.23 | 1.782 | 1.43 | 1.43
82 | 15.06.018* | 013 | Sezionatore portafusibili bipolare fino a 32A. | cad | 4 | 26.97 | 1.78 | 0.48 | 1.92
83 | 15.06.018* | 015 | Sezionatore portafusibili tetrapolare (3P+N) fino a 32A. | cad | 2 | 51.39 | 1.771 | 0.91 | 1.82
84 | 15.06.018* | 021 | Pulsante luminoso 16A (NC o NA) con lampadina. | cad | 1 | 29.79 | 1.779 | 0.53 | 0.53
85 | 15.06.018* | 022 | Gemma luminosa con lampadina. | cad | 3 | 23.5 | 1.787 | 0.42 | 1.26
86 | 15.06.018* | 027 | Relè passo-passo 1 contatto 16A. | cad | 3 | 40 | 1.775 | 0.71 | 2.13
87 | 15.06.018* | 034 | Orologio programmatore giornaliero + settimanale digitale (100h) ad 1 uscita. | cad | 1 | 120.2 | 1.78 | 2.14 | 2.14
88 | 15.06.018* | 040 | Scaricatore di tensione trifase del tipo 3P+N 5kA. | cad | 2 | 318.89 | 1.778 | 5.67 | 11.34
| 15.06.020* |  | Carpenteria per quadro elettrico in lamiera metallica verniciata a parete avente grado di protezione pari a IP55. Carpenteria per quadro elettrico in lamiera metallica verniciata a fuoco avente grado di protezione pari a IP55, costituita da elementi componibili preforati o chiusi, barrature di sostegno per le apparecchiature, sportello in vetro o in lamiera provvisto di serratura con chiave, pannelli, zoccolo e guarnizioni di tenuta. E' compreso quanto altro occorre per dare l'opera finita.
89 | 15.06.020* | 006 | Misure assimilabili a mm 1450x600x260 (hxlxp) | cad | 1 | 1257.21 | 1.778 | 22.35 | 22.35
| 15.06.021* |  | Centralino in resina da parete con grado di protezione IP55. Centralino in resina da parete con grado di protezione IP55 completo di sportello, realizzato in doppio isolamento per tensioni fino a 415 Volts, fornito e posto in opera atto a contenere apparati su modulo DIN da mm 17,5. E' compreso quanto altro occorre per dare il lavoro finito.
90 | 15.06.021* | 002 | Da 13 a 24 moduli. | cad | 1 | 81.03 | 1.777 | 1.44 | 1.44
| 15.07.006* |  | Puntazza a croce per dispersione. Puntazza a croce per dispersione realizzata in acciaio zincato a fuoco di dimensioni mm 50x50x5, da conficcare in terreno di media consistenza, all'interno di pozzetto ispezionabile, fornita e posta in opera. Sono compresi: la staffa; il morsetto per collegamento; il collegamento alla rete generale di terra. E' inoltre compreso quanto altro occorre per dare l'opera finita.
91 | 15.07.006* | 001 | Di lunghezza pari a m 1,5. | cad | 2 | 35.33 | 1.783 | 0.63 | 1.26
| 15.07.008* |  | Pozzetto in cemento o in resina. Pozzetto in cemento o in resina completo di coperchio carrabile, fornito e posto in opera completo di cartello identificativo in alluminio serigrafato. E' compreso quanto altro occorre per dare l'opera finita.
92 | 15.07.008* | 001 | In resina mm 300 x mm 300. | cad | 2 | 32.05 | 1.778 | 0.57 | 1.14
| 15.08.002* |  | Plafoniera a forma circolare od ovale con corpo metallico e schermo in vetro. Plafoniera a forma circolare od ovale con corpo metallico e schermo in vetro, fissata ad altezza max di m 3,50, fornita e posta in opera. Sono compresi: la lampada incandescente con attacco E27; la gabbia di protezione; i collegamenti elettrici; gli accessori di fissaggio. Il tutto con grado di protezione IP55. E' inoltre compreso quanto altro occorre per dare il lavoro finito.
93 | 15.08.002* | 003 | Con lampada tipo SL o PL. | cad | 1 | 98.2 | 1.782 | 1.75 | 1.75
| 15.08.003* |  | Plafoniera con corpo in policarbonato autoestinguente o in poliestere rinforzato e schermo in policarbonato autoestinguente e grado di protezione min. IP55. Plafoniera con corpo in policarbonato autoestinguente o in poliestere rinforzato e schermo in policarbonato autoestinguente e grado di protezione min. IP55, fissata ad altezza max di m 3,50, fornita e posta in opera. Sono compresi: i tubi fluorescenti; gli starter; i reattori; il fusibile; i condensatori di rifasamento; la coppa prismatizzata; gli accessori di fissaggio. E' inoltre compreso quanto altro occorre per dare il lavoro finito.
94 | 15.08.003* | 002 | Esecuzione 2x36W. | cad | 2 | 85.04 | 1.776 | 1.51 | 3.02
| 15.08.017* |  | Plafoniera di emergenza con grado di protezione IP40. Plafoniera di emergenza con grado di protezione IP40 fornita e posta in opera a qualunque altezza, autonomia minima h 1. Sono compresi: la lampada fluorescente; l'inverter; la batteria al Ni - Cd; il fusibile; la spia di funzionamento a led luminoso. E' inoltre compreso quanto altro occorre per dare l'opera finita.
95 | 15.08.017* | 005 | 1x11W (solo emergenza). | cad | 1 | 111.09 | 1.782 | 1.98 | 1.98
| 15.08.019* |  | Plafoniera di emergenza con grado IP55, in classe II di isolamento. Plafoniera di emergenza con grado IP55 realizzata con corpo e schermo in policarbonato autoestinguente, autonomia minima 1 h, fornita e posta in opera. Sono compresi: gli accessori; i tubi; gli starter; i reattori; l'inverter; la batteria al Ni - Cd; il pittogramma normalizzato a doppio isolamento; la lampada fluorescente compatta. E' inoltre compreso quanto altro occorre per dare l'opera finita.
96 | 15.08.019* | 004 | 1x24 (solo emergenza). | cad | 7 | 175.27 | 1.78 | 3.12 | 21.84
97 | 15.08.019* | 005 | 1x24W (S.A.). | cad | 2 | 201.93 | 1.778 | 3.59 | 7.18
98 | 16.01.034 |  | Setto antifiamma. Setto antifiamma su percorso cavi elettrici M.T./B.T. all'interno dei cunicoli o su passerelle portacavi, su percorso libero, mediante corredi REI 120-180 costituiti da separatori e profili ad incastro con strutture alveolari profondità minima mm 100 e altezza mm 200, sigillato alle estremità con due tappi e stucco intumescente alle zone periferiche, comprese le opere edili. Il tutto fornito e posto in opera. E' compreso quanto occorre per dare il lavoro finito. | cm² | 75 | 0.59 | 1.695 | 0.01 | 0.75
99 | N.V.2 |  | Fornitura e posa in opera di riflettore di tipo industriale a sospensione, grado di protezione IP55, con ottica in alluminio brillantato e diffusore in vetro temperato con lampada JM da 250 W. Comprso tutto quanto necessario a dare l'opera finita e perfettamente funzionante. | Cad. | 6 | 237 | 3 | 7.11 | 42.66
|  |  | Totale "IMPIANTO ELETTRICO" | [5 empty] | 344.69
IMPIANTO DI CLIMATIZZAZIONE
| 13.03.013* |  | Allaccio di radiatore dal collettore di distribuzione oppure dalla rete principale di distribuzione. Allaccio di radiatore (in ghisa, alluminio o acciaio) dal collettore di distribuzione oppure dalla rete di distribuzione principale, costituito da coppia di valvole in ottone cromato (detentore e valvola ad angolo con manopola), valvolina di sfiato aria manuale in ottone cromato, tubazioni di rame o di ferro di diametro adeguato rivestite con guaina isolante di spessore e conducibilità tali da rispettare le vigenti norme di legge, con riduzione dello spessore al 30% per installazione all'interno di locali riscaldati, comprensivo di raccordi, accessori necessari al montaggio. Sono esclusi il collettore di distribuzione e la rete principale.
100 | 13.03.013* | 001 | Per allaccio. | cad | 1 | 225.81 | 1.78 | 4.02 | 4.02
| 13.04.015* |  | Allaccio di ventilconvettore dal collettore di distribuzione oppure dalla rete principale di distribuzione. Allaccio di ventilconvettore di distribuzione oppure dalla rete di distribuzione principale, costituito da coppia di valvole in ottone cromato (detentore e valvola ad angolo con manopola), tubazioni di rame o di ferro di diametro adeguato rivestite con guaina isolante di spessore e conducibilità tali da rispettare le vigenti norme di legge, con riduzione dello spessore al 30% per installazione all'interno di locali riscaldati, eventuale tubazione di scarico condensa convogliata fino alla rete principale di scarico acque bianche oppure alla rete principale di scarico acque nere tramite pozzetto sifonato, comprensivo di raccordi. Sono esclusi il collettore di distribuzione, la rete principale di adduzione e la rete principale di scarico.
101 | 13.04.015* | 002 | Per allaccio 2 tubi con scarico condensa. | cad | 4 | 421.05 | 1.779 | 7.49 | 29.96
| 13.15.030* |  | Tubazioni in polipropilene per impianti idrosanitari conteggiate a metro lineare per linee escluse quelle all'interno di locali tecnici e bagni. Tubazioni in polipropilene conteggiate a metro lineare, per linee escluse quelle all'interno di locali tecnici e bagni, idonee per distribuzione di acqua sanitaria calda e fredda, prodotte secondo normativa vigente, PN 20, posate sottotraccia con giunzioni saldate, comprensive di pezzi speciali, materiali per saldature, esecuzione di staffaggi in profilati. Diametro esterno x spessore: D x s (mm).
102 | 13.15.030* | 004 | D x s = 32 x 5,4. | m | 15 | 17.05 | 1.76 | 0.3 | 4.5
| 13.15.050 |  | Tubo multistrato preisolato, con un anima di alluminio saldato a sovrapposizione in senso longitudinale, in cui sono coestrusi all'interno e all'esterno due strati di polietilene PE-RT. Tutti gli strati sono uniti tra loro in modo durevole per mezzo di uno strato adesivo intermedio. Il PE è un polietilene con una resistenza maggiorata alle alte temperature, conforme alla norma UNI 10954-1, conteggiato a metro lineare, adatto per utilizzo sanitario e riscaldamento, comprensivo di isolamento termico, pezzi speciali, materiale di tenuta e quant'altro per il perfetto funzionamento con esecuzione secondo la buona regola dell'arte. Diametro nominale: DN (mm). Diametro esterno x spessore: D x s (mm).
103 | 13.15.050 | 005 | DN = mm 25 Dxs = 25 x 2,5 | m | 20 | 23.54 | 1.784 | 0.42 | 8.4
| 13.17.012* |  | Collettore doppio di distribuzione per impianti a 2 tubi o monotubo. Collettore doppio di distribuzione per impianti di riscaldamento a 2 tubi o monotubo, di tipo componibile, con attacchi laterali, completo di raccordi per tubi di rame o polietilene. Attacchi principali: A (3/4", 1", 1/4"). Derivazioni laterali: D (1/2").
104 | 13.17.012* | 010 | A = 1"1/4 D = 1/2" 6 + 6. | cad | 1 | 231.64 | 1.779 | 4.12 | 4.12
| 13.18.001* |  | Valvola di intercettazione a sfera, passaggio totale, PN 25-64. Valvola di intercettazione a sfera, passaggio totale, tipo pesante, attacchi filettati, corpo e sfera in ottone con guarnizioni in PTFE, idonea per fluidi da -20° C a +180° C.
105 | 13.18.001* | 004 | DN = 25 (1"), PN = 42. | cad | 4 | 25.08 | 1.794 | 0.45 | 1.8
|  |  | Totale "IMPIANTO DI CLIMATIZZAZIONE" | [5 empty] | 52.8
IMPIANTO IDRICOSANITARIO
| 13.13.001* |  | Sconnettore idraulico per proteggere le reti idriche da ritorni di acque inquinate, PN 10. Sconnettore a zona di pressione ridotta controllabile idoneo per proteggere la rete pubblica e la rete interna dell'acqua potabile contro tutti i rischi di ritorno di acque inquinate. Lo sconnettore è costituito da un corpo in bronzo PN 10 con coperchio ispezionabile, attacchi filettati fino al DN 50, attacchi flangiati per diametri maggiori, attacco per tubo di scarico, temperatura massima del fluido 65°C, ed è realizzato secondo le prescrizioni della normativa vigente. E' compreso quanto altro occorre per dare il lavoro finito. Diametro nominale: DN (mm).
106 | 13.13.001* | 003 | DN 25 (1"). | cad | 1 | 430.24 | 1.778 | 7.65 | 7.65
| 13.13.002* |  | Filtro di protezione dello sconnettore con rete in acciaio inox a maglie di mm 1, PN 10. Filtro con scarico per protezione dello sconnettore, costituito da corpo in ghisa PN 10 con coperchio ispezionabile, attacchi filettati fino al DN 50, attacchi flangiati per diametri maggiori, rubinetto di scarico, tela filtrante in acciaio inox con maglie da mm 1. E' compreso quanto altro occorre per dare il lavoro finito. Diametro nominale: DN (mm).
107 | 13.13.002* | 003 | DN 25 (1"). | cad | 1 | 37.19 | 1.775 | 0.66 | 0.66
| 13.13.003* |  | Riduttore di pressione per aria, acqua e gas neutri, attacchi filettati, PN 25. Riduttore di pressione del tipo a membrana con sede unica equilibrata, idoneo per acqua, aria e gas neutri fino a 80°C, corpo e calotta in ottone OT 58, filtro in lamiera inox, sede ed otturatore in resina, gruppo filtro - regolatore facilmente intercambiabile, attacchi filettati, pressione max a monte 25 bar, pressione in uscita regolabile da 1,5 a 6 bar, completo di raccordi a bocchettone. Portata nominale di acqua con velocità del fluido non superiore a m/s 1,5: Q (m³/h). E' compreso quanto altro occorre per dare il lavoro finito. Diametro nominale: DN (mm).
108 | 13.13.003* | 003 | DN 25 (1") Q = 2,5. | cad | 1 | 77.14 | 1.776 | 1.37 | 1.37
| 13.15.006* |  | Tubazioni in acciaio zincato conteggiate a metro lineare per linee escluse quelle all'interno di centrali tecnologiche. Tubazioni in acciaio zincato conteggiate a metro lineare, per linee escluso quelle all'interno di locali tecnici e bagni, tipo FM serie leggera comprensive di vite e manicotto, pezzi speciali zincati, materiale di tenuta, esecuzione di staffaggi in profilati. Diametro nominale: DN (mm). Diametro esterno x spessore: D x s (mm). Peso a metro lineare: P (Kg/m).
109 | 13.15.006* | 003 | DN = mm 20 (3/4") Dxs = 26,9 x 2,30 P = 1,40. | m | 40 | 20.22 | 1.78 | 0.36 | 14.4
| 13.15.013* |  | Staffaggi di sostegno per tubazioni da realizzare in profilati di acciaio nero o zincato. Staffaggi di sostegno per tubazioni da realizzare in profilati di ferro vario, opportunamente sagomati, da conteggiare a Kg, comprensivi di materiale di fissaggio, verniciatura con doppia mano di antiruggine ed il fissaggio.
110 | 13.15.013* | 002 | Staffaggi in acciaio zincato. | kg | 30 | 7.74 | 1.809 | 0.14 | 4.2
| 13.15.022* |  | Tubazioni in pead per fluidi in pressione, PN 6, conteggiate a metro lineare per linee interrate. Tubazioni in polietilene ad alta densità, colore nero, conteggiate a metro lineare, per condotte interrate in pressione (acquedotti, irrigazione, impianti idrici antincendio), PN 6, prodotte secondo normativa vigente, giunzioni a manicotto oppure con saldatura di testa, comprensive di pezzi speciali, materiale per giunzioni. Diametro esterno x spessore: D x s (mm). Sono escluse le opere di scavo, reinterro e pavimentazione.
111 | 13.15.022* | 003 | D x s = 32 x 1,9. | m | 20 | 4.04 | 1.733 | 0.07 | 1.4
| 13.15.030* |  | Tubazioni in polipropilene per impianti idrosanitari conteggiate a metro lineare per linee escluse quelle all'interno di locali tecnici e bagni. Tubazioni in polipropilene conteggiate a metro lineare, per linee escluse quelle all'interno di locali tecnici e bagni, idonee per distribuzione di acqua sanitaria calda e fredda, prodotte secondo normativa vigente, PN 20, posate sottotraccia con giunzioni saldate, comprensive di pezzi speciali, materiali per saldature, esecuzione di staffaggi in profilati. Diametro esterno x spessore: D x s (mm).
112 | 13.15.030* | 004 | D x s = 32 x 5,4. | m | 40 | 17.05 | 1.76 | 0.3 | 12
| 13.15.050 |  | Tubo multistrato preisolato, con un anima di alluminio saldato a sovrapposizione in senso longitudinale, in cui sono coestrusi all'interno e all'esterno due strati di polietilene PE-RT. Tutti gli strati sono uniti tra loro in modo durevole per mezzo di uno strato adesivo intermedio. Il PE è un polietilene con una resistenza maggiorata alle alte temperature, conforme alla norma UNI 10954-1, conteggiato a metro lineare, adatto per utilizzo sanitario e riscaldamento, comprensivo di isolamento termico, pezzi speciali, materiale di tenuta e quant'altro per il perfetto funzionamento con esecuzione secondo la buona regola dell'arte. Diametro nominale: DN (mm). Diametro esterno x spessore: D x s (mm).
113 | 13.15.050 | 003 | DN = mm 18 Dxs = 18 x 2 | m | 20 | 20.32 | 1.772 | 0.36 | 7.2
| 13.18.005* |  | Valvola di intercettazione da incasso con maniglia o con cappuccio, corpo in polipropilene, PN 25. Valvola di intercettazione da incasso con corpo in polipropilene, PN 25, per collegamento diretto, mediante saldatura, a tubi di polipropilene, completa di maniglia oppure di cappuccio, idonea per acqua sanitaria calda e fredda. Diametro esterno del tubo di polipropilene: DE (mm).
114 | 13.18.005* | 003 | DE = 20 con cappuccio. | cad | 1 | 24.63 | 1.786 | 0.44 | 0.44
| 14.01.002* |  | Valvola di intercettazione a sfera. Valvola di intercettazione a sfera con corpo in ottone e tenuta in P.T.F.E., sezione di passaggio totale. Pressione nominale 16 bar, comprensiva del materiale di tenuta, fornita e posta in opera. E' inoltre compreso quanto altro occorre per dare il lavoro finito e funzionante.
115 | 14.01.002* | 003 | Diametro nominale mm 20 (3/4"). | cad | 1 | 20.38 | 1.766 | 0.36 | 0.36
116 | 14.01.002* | 004 | Diametro nominale mm 25 (1"). | cad | 1 | 26.53 | 1.772 | 0.47 | 0.47
117 | 14.01.002* | 005 | Diametro nominale mm 32 (1"1/4). | cad | 1 | 35.5 | 1.775 | 0.63 | 0.63
| 14.02.028* |  | Allaccio idrico e di scarico, e montaggio di apparecchi igienico-sanitari e rubinetterie forniti dalla stazione appaltante. Allaccio e montaggio di apparecchi igienico-sanitari all'interno di un locale. Sono compresi: la tubazione di scarico in polietilene ad alta densità fino alla colonna principale di scarico; la tubazione d'acciaio zincato FM o in polipropilene per distribuzione di acqua fredda e calda; il rivestimento delle tubazioni acqua calda con guaina isolante in materiale sintetico espanso classificato autoestinguente, spessore dell'isolante a norma di legge ridotto al 30% per l'installazione all'interno di locali riscaldati; la posa in opera dell'apparecchio sanitario e della relativa rubinetteria. E' inoltre compreso quanto altro occorre per dare il lavoro finito.
118 | 14.02.028* | 001 | Lavabo, lavamani. Diametro minimo della tubazione di scarico mm 40 - diametro minimo della tubazione di adduzione acqua calda e fredda mm 15 (1/2"). | cad | 1 | 287.47 | 1.778 | 5.11 | 5.11
119 | 14.02.028* | 011 | Piatto doccia. Diametro minimo della tubazione di scarico mm 50 - diametro minimo della tubazione di adduzione acqua calda e fredda mm 15 (1/2"). | cad | 1 | 227.68 | 1.779 | 4.05 | 4.05
120 | 14.02.028* | 013 | Vaso a cacciata. Diametro minimo della tubazione di scarico mm 110. | cad | 1 | 198.43 | 1.779 | 3.53 | 3.53
121 | 14.02.028* | 015 | Cassetta di scarico. Diametro minimo della tubazione di scarico mm 40 - diametro minimo della tubazione d'adduzione acqua calda e fredda mm 10 (3/8"). | cad | 1 | 208.13 | 1.778 | 3.7 | 3.7
122 | 14.04.012* |  | Braccio doccia con soffione rotante. Braccio doccia con soffione rotante per apertura-chiusura, del tipo cromato, e regolazione del getto, fornito e posto in opera. E' compreso quanto occorre per dare il lavoro finito. | cad | 1 | 66.25 | 1.781 | 1.18 | 1.18
123 | 14.04.015* |  | Gruppo miscelatore monocomando per doccia ad incasso. Gruppo miscelatore monocomando cromato, realizzato nel rispetto delle norme vigenti, per doccia ad incasso con filtri incorporati perfettamente funzionante, fornito e posto in opera. E' compreso quanto occorre per dare il lavoro finito. | cad | 1 | 134.12 | 1.782 | 2.39 | 2.39
124 | 14.06.001* |  | Lavabo ergonomico. Lavabo ergonomico in Vitreous-China, con appoggiamenti e paraspruzzi, dotato di due zone portaoggetti opportunamente posizionate, di bordi anteriore e laterali sagomati anatomicamente per permettere una solida presa e facilitare l'accostamento di una persona seduta su carrozzina. Installato su staffe di supporto in lega di alluminio verniciato con polvere epossidica; tali staffe dovranno, con un sistema pneumatico, permettere di regolare l'inclinazione del lavabo stesso. Completo di set di scarico esterno, con sifone e piletta. E' compreso quanto altro occorre per dare il lavoro finito. | cad | 1 | 862.29 | 1.778 | 15.33 | 15.33
125 | 14.06.002* |  | Vaso monoblocco a cacciata. Vaso monoblocco a cacciata, realizzato in Vitreous-China, a parete o a pavimento, da utilizzarsi anche come bidet con l'accesso di una doccetta esterna. Completo di: set di raccordo; cassetta di scarico a zaino con pulsante da murare; sedile a ciambella in metacrilato, sagomato in modo da consentire una sicura presa al vaso, facilmente asportabile per una facile pulizia. E' compreso quanto altro occorre per dare il lavoro finito. | cad | 1 | 685 | 1.778 | 12.18 | 12.18
126 | 14.06.004* |  | Sedile in metacrilato, spessorato, per vaso-bidet. | cad | 1 | 46.88 | 1.77 | 0.83 | 0.83
| 14.06.005* |  | Piatto doccia in vetroresina. Fornitura e posa in opera di piatto doccia in vetroresina ad incasso filo pavimento, costruito in due strati separati di vetroresina, con rifinitura in gel-coat per sanitari. E' compreso quanto altro occorre per dare il lavoro finito.
127 | 14.06.005* | 001 | Dimensioni 800x800 | cad | 1 | 236.9 | 1.777 | 4.21 | 4.21
128 | 14.06.006* |  | Seggiolino ribaltabile per doccia. Fornitura e posa in opera di seggiolino ribaltabile per doccia con piano di seduta in stratificato forato bianco, costruito con anima in estruso di alluminio con rivestimento termoplastico ignifugo.Completo di piastra di fissaggio in acciaio inox satinato da 30/10 mm di spessore. E' compreso quanto altro occorre per dare il lavoro finito. | cad | 1 | 222.87 | 1.777 | 3.96 | 3.96
| 14.06.007* |  | Miscelatore ergonomico. Miscelatore ergonomico con le funzioni di apertura, miscelazione e chiusura eseguibili con unico movimento orizzontale. Completo di tutto il necessario per la posa in opera e quant'altro occorre per dare il lavoro finito.
129 | 14.06.007* | 001 | Per lavabo, con bocca girevole, senza scarico automatico. | cad | 1 | 401.59 | 1.778 | 7.14 | 7.14
130 | 14.06.007* | 002 | Per vaso-bidet, con flessibile e doccetta provvista di comando di apertura e supporto. | cad | 1 | 501.22 | 1.778 | 8.91 | 8.91
| 14.06.008* |  | Corrimano ed ausili. Elementi in acciaio zincato (spessore mm 2) e metallo pressofuso, rivestiti in nylon poliammide 6 estruso senza saldature, atti a garantire isolamento elettrico senza la necessaria messa a terra, autoestinguenti. Forniti e posti in opera per dare il lavoro finito a perfetta regola d'arte.
131 | 14.06.008* | 002 | Impugnatura di sicurezza con montante verticale a pavimento (dimensioni cm 80 x 70). | cad | 1 | 237.96 | 1.778 | 4.23 | 4.23
132 | 14.06.008* | 003 | Maniglione orizzontale (diametro cm 3,5). | m | 1 | 116.63 | 1.775 | 2.07 | 2.07
|  |  | Totale "IMPIANTO IDRICOSANITARIO" | [5 empty] | 129.6
|  |  | Totale "IMPIANTI" | [5 empty] | 527.09
|  |  | Totale "1° LOTTO" | [5 empty] | 2340.95
|  |  | Totale LAVORI A MISURA | [5 empty] | 2340.95
Lavori a corpo
1° LOTTO
132 | C.1 |  | 1° LOTTO / PREFABBRICATO | cad. | 1 | 86554.14 | 2.311 | 2000 | 2000
132 | C.2 |  | 1° LOTTO / FINITURE ESTERNE EDIFICIO PREFABBRICATO | cad. | 1 | 18619.16 | 1.343 | 250 | 250
|  |  | Totale "1° LOTTO" | [5 empty] | 2250
|  |  | Totale LAVORI A CORPO | [5 empty] | 2250
|  |  | Importo lavori | [5 empty] | 4590.95

## Foglio2
Codice |  | Descrizione | U.M. | Q.tà | Prezzo | Manodopera
[6 empty] | % | Costo | Totale
Lavori a misura
1° LOTTO
FONDAZIONI
03.03.001* |  | Calcestruzzi a prestazione garantita. Fornitura e posa in opera di calcestruzzo durevole a prestazione garantita secondo la normativa vigente, preconfezionato con aggregati di varie pezzature atte ad assicurare un assortimento granulometrico adeguato con diametro massimo dell'aggregato 32 mm e classe di consistenza S4. E' compreso nel prezzo: il trasporto dalla centrale di produzione con autobetoniera, disponibilità dell'autobetoniera per lo scarico, ogni altro onere e magistero per dare i conglomerati eseguiti a regola d'arte. Sono escluse le armature metalliche, le cassaforme e il pompaggio da compensarsi con prezzi a parte. E escluso l'onere dei controlli in corso d'opera in conformità alle prescrizioni indicate nelle Norme Tecniche per le costruzioni.
03.03.001* | 002 | Rck 10 Mpa | m³ | 65.576 | 117.79 | 35 | 41.2265 | 2703.47
03.03.020* |  | Casseforme. Fornitura e posa in opera di casseforme e delle relative armature di sostegno fino ad una altezza netta di m. 3,50 dal piano di appoggio. Sono compresi: montaggio, puntelli, morsetti, chiodi, legature e accessori vari, l'impiego di idonei disarmanti, controventature, disarmo, pulitura, allontanamento e accatastamento del materiale utilizzato. E' inoltre compreso quant'altro occorre per dare il lavoro finito in opera a perfetta regola d'arte. La misurazione è eseguita calcolando la superficie dei casseri a diretto contatto con il conglomerato cementizio.
03.03.020* | 001 | Per muri di sostegno e fondazioni quali plinti, travi rovesce, cordoli, platee etc. | m² | 222.83 | 25.53 | 35 | 8.9355 | 1991.1
03.03.003* |  | Classe di esposizione XC2 - corrosione indotta da carbonatazione - ambiente bagnato, raramente asciutto (rapporto a/cmax inferiore a 0,6). Fornitura e posa in opera di calcestruzzo durevole a prestazione garantita secondo la normativa vigente, preconfezionato con aggregati di varie pezzature atte ad assicurare un assortimento granulometrico adeguato con diametro massimo dell'aggregato 32 mm e classe di consistenza S4. E' compreso nel prezzo: il trasporto dalla centrale di produzione con autobetoniera, disponibilità dell'autobetoniera per lo scarico, ogni altro onere e magistero per dare i conglomerati eseguiti a regola d'arte. Sono escluse le armature metalliche, le cassaforme e il pompaggio da compensarsi con prezzi a parte. E escluso l'onere dei controlli in corso d'opera in conformità alle prescrizioni indicate nelle Norme Tecniche per le costruzioni.
03.03.003* | 001 | Rck 30 Mpa | m³ | 74.207 | 139.18 | 35 | 48.713 | 3614.85
03.04.001* |  | Barre in acciaio FeB44K Barre in acciaio, controllato in stabilimento, ad aderenza migliorata Fe B44K per strutture in C.A., fornite e poste in opera. Sono compresi: i tagli; le piegature; le sovrapposizioni; gli sfridi; le legature con filo di ferro ricotto; le eventuali saldature; gli aumenti di trafila rispetto ai diametri commerciali, assumendo un peso specifico convenzionale di g/cm³ 7,85 e tutti gli oneri relativi ai controlli di legge ove richiesti. E' inoltre compreso quanto altro occorre per dare l'opera finita. | kg | 4841.253 | 1.75 | 35 | 0.6125 | 2965.27
03.03.019* |  | Sovrapprezzi per calcestruzzo.
03.03.019* | 004 | Per la posa in opera mediante pompa autocarrata. | m³ | 61.494 | 16.62 | 35 | 5.817 | 357.71
|  | Totale "FONDAZIONI" | [5 empty] | 11632.4
SCAVI RINTERRI IMPERMEABILIZZAZIONI
02.01.001* |  | Scavo di sbancamento con uso di mezzi meccanici. Scavo di sbancamento eseguito con uso di mezzi meccanici di materie di qualsiasi natura e consistenza, asciutte, bagnate o melmose, esclusa la roccia da mina ma compresi i trovanti rocciosi ed i relitti di muratura fino a m³ 0,50, compreso lo spianamento e la configurazione del fondo anche se a gradoni e l'eventuale profilatura di pareti, scarpate e simili. Sono inoltre compresi: il deflusso dell'eventuale acqua presente fino ad un battente massimo di cm 20; la demolizione delle normali sovrastrutture, tipo pavimentazioni stradali o simili; il taglio di alberi e cespugli, l'estirpazione di ceppaie. Sono compresi: lonere per il carico in alto, la movimentazione nellambito del cantiere dei materiali provenienti dagli scavi ed il relativo carico su automezzo meccanico. Sono da computarsi a parte le eventuali opere di protezione (sbatacchiature) ed il trasporto a discarica con i relativi oneri. E' inoltre compreso quanto altro occorre per dare l'opera finita. | m³ | 450 | 6.27 | 20 | 1.254 | 564.3
02.01.003* |  | Scavo a sezione obbligata con uso di mezzi meccanici. Scavo a sezione obbligata, eseguito con uso di mezzo meccanico, di materie di qualsiasi natura e consistenza asciutte, bagnate o melmose, eseguito anche in presenza di acqua con battente massimo di cm 20, esclusa la roccia da mina ma compresi i trovanti rocciosi e i relitti di murature fino a m³ 0,50. Sono inoltre compresi: la demolizione delle normali sovrastrutture tipo pavimentazioni stradali o simili; il tiro in alto delle materie scavate; l'eventuale rinterro delle materie depositate ai margini dello scavo, se ritenute idonee dalla D.L.. Sono compresi: lonere per il carico in alto, la movimentazione nellambito del cantiere dei materiali provenienti dagli scavi ed il relativo carico su automezzo meccanico. Sono da computarsi a parte le eventuali opere di protezione (sbatacchiature) ed il trasporto a discarica con i relativi oneri. E' inoltre compreso quanto altro occorre per dare l'opera finita.
02.01.003* | 001 | Scavi fino alla profondità di m 3,00. | m³ | 215.361 | 14.45 | 20 | 2.89 | 622.39
19.14.001 |  | Fornitura e stesa di teli di geotessile anticontaminante. Stesa su qualunque superficie, anche con battente d'acqua non superiore a 50 cm ed anche su superfici inclinate e scarpe o superfici verticali ad esempio di trinche di drenaggio, di strato anticontaminante di polipropilene o poliestere a filo continuo come da Norme Tecniche di capitolato, punto y) qualità e provenienza materiali, con le resistenze a trazione fissate, compreso l'onere di rimbocco su eventuale strato, anche drenante, superiore ed ogni altra fornitura o magistero per la stesa e copertura.
19.14.001 | 001 | Leggero - resistenza maggiore di 300 N/5 cm | m² | 410 | 2.61 | 40 | 1.044 | 428.04
19.09.011 |  | Cappa in asfalto sintetico dello spessore finito di mm 10. Cappa in asfalto sintetico su superfici piane o curve dello spessore finito non inferiore a mm 10, realizzata con mastice d'asfalto sintetico confezionato a caldo con idonei impianti approvati dalla Direzione Lavori. Il mastice di asfalto dovrà avere la seguente composizione: sabbia graduata 0,075 2,5 mm: 65 70% in peso sulla miscela degli inerti; filler asfaltico proveniente da macinazione di rocce abruzzesi: 30-35% in peso sulla miscela degli inerti; bitume 40/50 con indice di penetrazione compreso tra +/0,5 e Trinidad e pure nel rapporto minimo di 5 a 1 in peso: 15-19% in peso sulla miscela degli inerti. Compreso nel prezzo: la pulizia preliminare delle superfici da impermeabilizzare mediante spazzolatura e successiva energica soffiatura ad aria compressa. Compreso inoltre: la stesa di una mano di idoneo primer in ragione di 0,5-0,7 kg/m²; la formazione di risvolti in corrispondenza delle copertine mediante impiego di guaine impermeabili prefabbricate e applicate a caldo; ogni altra prestazione, fornitura ed onere per dare il lavoro compiuto a regola d'arte. | m² | 43.7 | 6.53 | 35 | 2.2855 | 99.88
02.02.001* |  | Rinterri con uso di mezzi meccanici. Rinterro o riempimento di cavi o di buche con materiali scevri da sostanze organiche. Sono compresi: la fornitura a bordo scavo dei materiali da utilizzare; gli spianamenti; la costipazione e la pilonatura a strati non superiori a cm 30; la bagnatura e necessari ricarichi; i movimenti dei materiali per quanto sopra eseguiti con mezzi meccanici; la cernita dei materiali. E' inoltre compreso quanto altro occorre per dare l'opera finita.
02.02.001* | 005 | Con sabbia naturale di fiume. | m³ | 4 | 37.47 | 20 | 7.494 | 29.98
19.02.009* |  | Materiali aridi con funzione anticapillare o filtro. Fornitura e posa in opera al di sotto dei rilevati o della sovrastruttura, di materiali aventi funzione di filtro per i terreni sottostanti, disposti su una granulometria da porre in relazione con quella dello strato nei confronti del quale disporsi a protezione secondo la regola del Terzaghi per D.85% D.15%, compreso ogni onere di fornitura da qualsiasi distanza, la vagliatura per ottenere la necessaria granulometria, la stesa a superfici piane e livellate, il compattamento meccanico secondo le norme per i rilevati ed ogni altro magistero. | m³ | 16.5 | 38.89 | 15 | 5.8335 | 96.25
02.02.001* | 008 | Con misto (pezzatura 0/120) di recupero proveniente da impianti autorizzati al trattamento di materiali di demolizione edile o stradale. | m³ | 273.85 | 17.86 | 20 | 3.572 | 978.19
|  | Totale "SCAVI RINTERRI IMPERMEABILIZZAZIONI" | [5 empty] | 2819.03
PAVIMENTI - RIVESTIMENTI
03.03.001* |  | Calcestruzzi a prestazione garantita. Fornitura e posa in opera di calcestruzzo durevole a prestazione garantita secondo la normativa vigente, preconfezionato con aggregati di varie pezzature atte ad assicurare un assortimento granulometrico adeguato con diametro massimo dell'aggregato 32 mm e classe di consistenza S4. E' compreso nel prezzo: il trasporto dalla centrale di produzione con autobetoniera, disponibilità dell'autobetoniera per lo scarico, ogni altro onere e magistero per dare i conglomerati eseguiti a regola d'arte. Sono escluse le armature metalliche, le cassaforme e il pompaggio da compensarsi con prezzi a parte. E escluso l'onere dei controlli in corso d'opera in conformità alle prescrizioni indicate nelle Norme Tecniche per le costruzioni.
03.03.001* | 005 | Rck 25 Mpa | m³ | 58.25 | 133.86 | 0 | 0 | 0
03.03.019* |  | Sovrapprezzi per calcestruzzo.
03.03.019* | 004 | Per la posa in opera mediante pompa autocarrata. | m³ | 62.25 | 16.62 | 35 | 5.817 | 362.11
06.04.039 |  | Finitura di pavimento industriale. Finitura di pavimento industriale con pastina di idoneo prodotto non tossico ad alta resistenza meccanica all'usura e resistenza all'aggressione chimica, a base di inerti naturali duri e inerti ferrosi, e ossidi per la colorazione miscelati in opportuna proporzione con leganti cementizi e con l'aggiunta di speciali additivi che ne assicurino il perfetto ancoraggio ad idoneo massetto di conglomerato cementizio da pagarsi a parte, applicato secondo le istruzioni della ditta fornitrice e nelle prescritte proporzioni. E' compreso quanto altro occorre per dare l'opera finita.
06.04.039 | 001 | Per traffico leggero, spessore mm 3. | m² | 80 | 8.47 | 40 | 3.388 | 271.04
06.04.039 | 002 | Per traffico medio-pesante, spessore mm 6. | m² | 335 | 10.74 | 40 | 4.296 | 1439.16
06.04.008* |  | Pavimento in gres porcellanato. Pavimento in gres porcellanato, per interni o per esterni, posato con malta di allettamento o mastici adesivi compresi, fornito e posto in opera. Sono compresi: la pulitura, a posa ultimata, con segatura; la suggellatura dei giunti. E' inoltre compreso quanto altro occorre per dare l'opera finita.
06.04.008* | 001 | Piastrelle delle dimensioni di cm 10x20 e 20x20 con malta di allettamento. | m² | 3.5 | 32.26 | 40 | 12.904 | 45.16
06.02.003* |  | Rivestimento con piastrelle monocottura - pasta bianca. Fornitura e posa in opera di rivestimento di pareti interne con piastrelle monocottura - pasta bianca, su intonaco rustico, questo escluso, o su supporto liscio. Sono compresi: il collante o la malta cementizia; la suggellatura dei giunti con cemento bianco o colorato; i pezzi speciali; i tagli speciali; gli sfridi; i terminali; gli zoccoli; la pulitura. E' inoltre compreso quanto altro occorre per dare l'opera finita.
06.02.003* | 006 | Piastrelle a tinta unita delle dimensioni di cm 20x20 (Con collante e mano di primer). | m² | 16.4 | 39.89 | 40 | 15.956 | 261.68
06.03.004* |  | Fornitura e posa in opera di soglie, davanzali, mensole, riquadri di porte e finestre. Fornitura e posa in opera di soglie, davanzali, mensole, riquadri di porte e finestre per uno spessore della lastra fino a cm 4 (pietra, marmo, etc.), compreso: stuccatura e stilatura dei giunti, con malta cementizia; compreso fissaggio di eventuali zanche di ancoraggio e fori per bocchette, ripristino della muratura e dell'intonaco nelle zone adiacenti alla posa, esclusi ponteggi esterni, ma compresi ponti di servizio, anche esterni, mobili e non; il tutto per dare il titolo compiuto e finito a regola d'arte.
06.03.004* | 006 | Marmo Trani spessore 3 cm. | m² | 1.885 | 169.92 | 35 | 59.472 | 112.1
|  | Totale "PAVIMENTI - RIVESTIMENTI" | [5 empty] | 2491.25
COIBENTAZIONI-CONTROPARET-DIVISORI-CONTROSOFFITTI
NP.002 |  | Fornitura e posa in opera di pannello sandwich costituito da un componente isolante in schiuma polyiso, espansa senza l'impiego di CFC o HCFC, (poliuretano)rivestito su entrambe le facce con un rivestimento tipo Duotwin® Green avente le seguenti carattesistiche minime: Conducibilità termica Dichiarata: lamdaD = 0.023 W/mK (EN 13165 Annessi A e C) Resistenza a compressione al 10% della deformazione = 140 kPa (EN 826) massa volumica = 36 kg/m3 - MISURAZIONE AL CM DI SPESSORE |  | 1292.8 | 3.5 | 35 | 1.225 | 1583.68
07.03.012 |  | Controsoffitto o controparete in cartongesso e fibra minerale. Controsoffitto o controparete costituito da un pannello composto da una lastra di gesso cartonato dello spessore di mm 13, una barriera al vapore in lamiera di alluminio ed un pannello in fibra minerale della densità di Kg/m³ 75, dello spessore di cm 3. Posto in opera con struttura metallica in profilati di acciaio zincato fissati al soprastante solaio oppure ancorato alla parete con adeguati supporti e/o collanti. Il tutto fornito e posto in opera. E' inoltre compreso quanto altro occorre per dare l'opera finita.
07.03.012 | 004 | Pannelli a parete senza barriera al vapore. | m² | 42.2 | 31.04 | 35 | 10.864 | 458.46
NP.008 |  | controparete realizzata con profili omega da 18 mm , posa in opera di pannelli di isolamento in poliuretano (questi compensati a parte) e una lastra di gesso cartonato dello spessore di mm 13, una barriera al vapore in lamiera di alluminio . Posto in opera con struttura metallica in profilati di acciaio zincato fissati alla retrostante parete, stuccate a regola d'arte e carteggiato pronto per la verniciatura. Il tutto fornito e posto in opera. E' inoltre compreso quanto altro occorre per dare l'opera finita. | mq. | 101.6 | 23 | 35 | 8.05 | 817.88
NP.009 |  | COMPENSO PER L'UTILIZZO DI LASTRA IN CARTONGESSO ANTIFIAMMA | mq. | 42.2 | 1.4 | 15 | 0.21 | 8.86
07.02.002 |  | Compenso al pannello isolante in fibra di vetro per pareti. Compenso al pannello isolante in fibra di vetro per ogni cm in più. | m² | 253.2 | 0.9 | 15 | 0.135 | 34.18
03.02.024* |  | Pareti divisorie in lastre di cartongesso dello spessore di 12,5 mm fissate mediante viti autoperforanti ad una struttura costituita da profilati in lamiera di acciaio zincato da 0,6 mm con montanti ad interasse di 600 mm e guide al pavimento e soffitto fissate alle strutture, compresa la formazione degli spigoli vivi, retinati o sporgenti, la rete per la stuccatura dei giunti, la stuccatura dei giunti e la sigillatura l'attacco con il soffitto con nastro vinilico monoadesivo e la formazione di eventuali vani porta e vani finestra, con i contorni dotati di profilati metallici per il fissaggio dei serramenti.
03.02.024* | 001 | Con una lastra di cartongesso su entrambi i lati della parete | m² | 44.625 | 27.27 | 35 | 9.5445 | 425.92
|  | Totale "COIBENTAZIONI-CONTROPARET-DIVISORI-CONTROSOFFITTI" | [5 empty] | 3328.98
FOGNATURE INTERNE ED ESTERNE
18.04.005* |  | Riempimento degli scavi eseguito con misto cementato costituito da una miscela di materiale inerte (stabilizzato, pietrischetto, misto di ghiaia ecc.), acqua e cemento tipo 325 per la formazione di uno strato di fondazione stradale, di qualsiasi spessore; compresa la lavorazione, spandimento e costipamento degli stati non superiori a cm 30 con idonee macchine, ed inoltre ogni altro onere contemplato nelle precedenti voci dei rinterri per dare il lavoro compiuto a regola d'arte.
18.04.005* | 004 | Con dosaggio a q.li 1,00 | m³ | 25 | 75.13 | 20 | 15.026 | 375.65
18.04.004* |  | Riempimento degli scavi come alla voce precedente ma eseguito con stabilizzato calcareo di cava, o pietrischetto di media e piccola pezzatura, anche riciclati, compresa il costipamento con piastra vibrante a strati non superiori a cm 30 anche previa bagnatura e ogni onere per le necessarie ricariche, adatto per il trattamento bituminoso. Sono da computarsi a parte il trasporto a discarica con i relativi oneri.
18.04.004* | 003 | Con materiale arido riciclato fornito dall'Impresa eseguito con mezzo meccanico | m³ | 25 | 27.06 | 20 | 5.412 | 135.3
NP.003 |  | FOSSA BIOLOGICA IMHOFF rinforzata in polietilene lineare ad alta densità Impianto imhoff per il trattamento anaerobico delle acque reflue, civili o ad esse assimilabili, con struttura rinforzata. Le vasche Imhoff sono dei particolari serbatoi all'interno dei quali le acque reflue sono sottoposte ad un trattamento primario di tipo fisico e biologico. Le vasche Imhoff sono composte da due comparti: sedimentatore (comparto superiore) e digestore (comparto inferiore). Nel sedimentatore i solidi sospesi, presenti nelle acque reflue, depositano sul fondo e, attraverso un'apertura, passano nel digestore, in cui avviene una prima digestione anaerobica fredda. Circa il 60% dei solidi sospesi viene trattenuto e contestualmente viene rimosso circa il 25% del contenuto organico delle acque reflue. Le vasche Imhoff sono dimensionate secondo i criteri dettati dalla delibera del comitato interministeriale del 4 febbraio 1977 e, inserite in un adeguato sistema di depurazione, consentono di rispettare i limiti per lo scarico delle acque reflue stabiliti dal D.lgs 152/06 (Norme in materia ambientale). Le fosse biologiche Imhoff prodotte da Alta Serbatoi sono dotate di tubazioni di ingresso ed uscita in PVC e di un bocchettone per lo sfaito dei gas, nonchè di due aperture d'accesso per l'ispezione e la manutenzione periodiche delle vasche. LT. 1120 . ABIT.EQUIV.8. FORNITA E POSTA IN OPERA CON RELATIVI COLLEGAMENTI E SOLETTA SUPERIORE IN CLS ARMATO CON RETE E.S. FI820/20 SPESSORE CM.10. SONO COMPRESE TUTTE LE LAVORAZIONI PER D'ARE L'OPERA FINITA A REGOLA D'ARTE. SONO ESCLUSI LO SCAVO ED IL RINFIANCO | Cad. | 1 | 1000 | 25 | 250 | 250
NP.004 |  | Separatore dei grassi vegetali, schiume e sedimenti pesanti dalle acque reflue grigie delle civili abitazioni o assimilabili (lavandini di bagni e cucine, docce, bidet,...), in monoblocco di polietilene (PE), prodotto in azienda certificata ISO 9001/2008, ispondente al DLgs n. 152 del 2006 e certificato secondo la norma UNI-EN 1825-1 , per installazione interrata, dotato di tronchetto in PVC con guarnizione a tenuta in entrata con curva 90° per il rallentamento e la distribuzione del flusso e, in uscita, di tronchetto in PVC con guarnizione a tenuta, con deflettore a T e tubazione sommer sa per impedire la fuoriuscita del grasso e schiume accumulate; dotato anche di sfiato per il biogas in PP e di chiusini per le ispezioni e gli interventi di manutenzione e spurgo; prolunghe avvitabili sulle ispezioni opzionali;VOLUME 276 MC. ABIT.EQUIV. 15 DIAMETRO FI 80. FORNITA E POSTA IN OPERA COMPRESO I COLLEGAMENTI E LA SOLETTA SUPERIORE IN CLS ARMATO CON RETE ES. FI 8 20/20 SP.CM.10 COMPRESO OGNI LAVORAZIONE PER DARE L'OPERA FINITA A REGOLA D'ARTE. SONO ESCLUSI SCAVI E RINTERRI | Cad. | 1 | 800 | 25 | 200 | 200
18.01.003* |  | Scavo a sezione obbligata, eseguito a qualsiasi profondità, in terreno agricolo e in aree di terra battuta od imbrecciata di qualsiasi natura, consistenza e pendenza, esclusa la roccia compatta; compreso ogni spesa ed onere per il taglio dei soprassuoli, piante e radici, la demolizione di trovanti rocciosi, in muratura o in cls anche armato, ecc. nonché per l'accatastamento della terra di risulta oltre l'orlo dello scavo per creare un corridoio di servizio e per non gravare di peso superfluo le pareti stesse dello scavo; compresi la profilatura e la regolarizzazione delle pareti, il livellamento del fondo dello scavo, Sono inoltre compresi: il deflusso dell'eventuale acqua presente fino ad un battente massimo di cm 20; lonere per il carico in alto, la movimentazione nellambito del cantiere dei materiali provenienti dagli scavi la relativa cernita ed il carico su automezzo meccanico. Sono da computarsi a parte le eventuali armature a cassa chiusa delle pareti di scavo ed il trasporto a discarica con i relativi oneri. E' inoltre compreso quanto altro occorre per dare l'opera finita.
18.01.003* | 002 | Volume complessivo dello scavo oltre m³ 10 e fino a m³ 20 | m³ | 49.08 | 10.86 | 20 | 2.172 | 106.6
18.09.003* |  | Pozzetto prefabbricato carrabile in cemento vibrato diaframmato, fornito e posto in opera. Sono compresi: la sigillatura e la formazione dei fori per il passaggio delle tubazioni. E' inoltre compreso quanto altro occorre per dare l'opera finita e funzionante. Sono esclusi lo scavo, il rinfianco, i chiusini o le lastre di ripartizione carrabile.
18.09.003* | 002 | Dimensioni interne cm 40x40x40 | cad | 8 | 60.29 | 25 | 15.0725 | 120.58
18.09.004* |  | Elemento prefabbricato carrabile in cemento vibrato per prolungare i pozzetti, fornito e posto in opera. Sono compresi: la sigillatura e la formazione dei fori per il passaggio delle tubazioni. E' inoltre compreso quanto altro occorre per dare l'opera finita e funzionante. Sono esclusi lo scavo, il rinfianco.
18.09.004* | 002 | Dimensioni interne cm 40x40 per altezze da cm 10 a cm 40 | cad | 12 | 52.54 | 25 | 13.135 | 157.62
18.09.003* |  | Pozzetto prefabbricato carrabile in cemento vibrato diaframmato, fornito e posto in opera. Sono compresi: la sigillatura e la formazione dei fori per il passaggio delle tubazioni. E' inoltre compreso quanto altro occorre per dare l'opera finita e funzionante. Sono esclusi lo scavo, il rinfianco, i chiusini o le lastre di ripartizione carrabile.
18.09.003* | 003 | Dimensioni interne cm 50x50x50 | cad | 9 | 72.08 | 25 | 18.02 | 162.18
18.09.004* |  | Elemento prefabbricato carrabile in cemento vibrato per prolungare i pozzetti, fornito e posto in opera. Sono compresi: la sigillatura e la formazione dei fori per il passaggio delle tubazioni. E' inoltre compreso quanto altro occorre per dare l'opera finita e funzionante. Sono esclusi lo scavo, il rinfianco.
18.09.004* | 003 | Dimensioni interne cm 50x50 per altezze da cm 10 a cm 60 | cad | 12 | 64.25 | 25 | 16.0625 | 192.75
18.09.013* |  | Caditoie e griglie in ghisa sferoidale delle caratteristiche indicate dalle norme vigenti fornite e poste in opera. Sono compresi: tutte le opere murarie necessarie; la fornitura delle certificazioni di corrispondenza del materiale alle norme vigenti e della resistenza a rottura e quanto altro occorre per dare il lavoro finito.
18.09.013* | 002 | Caditoia o griglia classe D 400 | kg | 890 | 3.17 | 25 | 0.7925 | 705.33
18.07.007* |  | Fornitura e posa in opera di tubo in PVC classe SN8. Fornitura e posa in opera di tubo prefabbricato con miscela a base di policloruro di vinile plastificato (rigido) PVC, con caratteristiche e spessori conformi alla normativa vigente serie SN8 KN/m² SDR 34 (tipo 303/2), con giunto del tipo a bicchiere completo di anello elastomerico, a qualsiasi altezza e profondità. Sono compresi: la posa anche in presenza di acqua fino ad un battente di cm 20 ed il relativo aggottamento; la fornitura delle certificazioni di corrispondenza del materiale alle norme vigenti. E' inoltre compreso quanto altro occorre per dare la tubazione finita e funzionante. Sono esclusi: lo scavo, il rinfianco e rinterro e tutti i pezzi speciali forniti dalla committenza o compensati a parte.
18.07.007* | 001 | Diametro esterno mm 110 | m | 46 | 15.52 | 25 | 3.88 | 178.48
18.07.007* | 002 | Diametro esterno mm 125 | m | 159 | 16.63 | 25 | 4.1575 | 661.04
18.07.007* | 004 | Diametro esterno mm 200 | m | 56 | 23.55 | 25 | 5.8875 | 329.7
18.07.007* | 005 | Diametro esterno mm 250 | m | 61 | 31 | 25 | 7.75 | 472.75
|  | Totale "FOGNATURE INTERNE ED ESTERNE" | [5 empty] | 4047.98
INVASO
18.01.001* |  | Scavo di sbancamento (a sezione aperta) eseguito con uso di mezzi meccanici di materie di qualsiasi natura e consistenza, asciutte, bagnate o melmose, esclusa la roccia da mina ma compresi i trovanti rocciosi ed i relitti di muratura fino a m³ 0,50, compreso lo spianamento e la configurazione del fondo anche se a gradoni e l'eventuale profilatura di pareti, scarpate e simili. Sono inoltre compresi: il deflusso dell'eventuale acqua presente fino ad un battente massimo di cm 20; la demolizione delle normali sovrastrutture, tipo pavimentazioni stradali o simili; il taglio di alberi e cespugli, l'estirpazione di ceppaie. Sono compresi: lonere per il carico in alto, la movimentazione nellambito del cantiere dei materiali provenienti dagli scavi, la relativa cernita ed il carico su automezzo meccanico. Sono da computarsi a parte le eventuali armature a cassa chiusa delle pareti di scavo ed il trasporto a discarica con i relativi oneri. E' inoltre compreso quanto altro occorre per dare l'opera finita. | m³ | 300 | 6.17 | 20 | 1.234 | 370.2
|  | Totale "INVASO" | [5 empty] | 370.2
IMPIANTI
IMPIANTO ELETTRICO
15.01.002* |  | Punto luce e punto di comando in vista esclusa la linea dorsale. Punto luce e punto di comando realizzati in vista esclusa la linea dorsale. Sono comprese: le scatole di derivazione in PVC autoestinguente; la tubazione rigida o canaletta di analogo materiale, posata in vista dalla linea dorsale; i conduttori tipo HO7V-K o NO7V-K di sezione minima di fase o di terra pari a mm² 1,5; le scatole portafrutto; il frutto; gli stop; le viti di fissaggio; i collari; le curve. E' inoltre compreso quanto altro occorre per dare il lavoro finito.
15.01.002* | 001 | Punto luce comandato direttamente dal quadro o derivato (semplice). | cad | 27 | 47.34 | 40 | 18.936 | 511.27
15.01.002* | 003 | Punto di comando (interruttore, deviatore, pulsante etc.). | cad | 14 | 55.12 | 40 | 22.048 | 308.67
15.01.002* | 004 | Compenso per ogni frutto in più sulla stessa scatola portafrutto. | cad | 7 | 18.94 | 40 | 7.576 | 53.03
15.02.002* |  | Punto presa in vista esclusa la linea dorsale. Punto presa in vista esclusa la linea dorsale. Sono compresi: la scatola di derivazione in PVC autoestinguente; la tubazione rigida o canaletta di analogo materiale, posata in vista dalla linea dorsale; i conduttori tipo HO7V-K o NO7VK di sezione minima di fase e di terra pari a mm² 2,5 (per prese fino a 16A) e mm² 6 (per prese fino a 32A); le scatole portafrutto, il frutto; gli stop; le viti di fissaggio; i collari; le curve. E' inoltre compreso quanto altro occorre per dare il lavoro finito.
15.02.002* | 001 | Per presa 2x10A/16A+T, o tipo UNEL. | cad | 6 | 52.01 | 40 | 20.804 | 124.82
15.02.002* | 002 | Per ogni frutto in più sulla stessa scatola. | cad | 2 | 10.37 | 40 | 4.148 | 8.3
15.02.002* | 003 | Per presa CEE monofase escluso l'apparecchio. | cad | 2 | 44.81 | 40 | 17.924 | 35.85
15.02.002* | 004 | Per presa CEE trifase escluso l'apparecchio. | cad | 2 | 48.04 | 40 | 19.216 | 38.43
15.02.002* | 005 | Per allaccio ventilconvettore o termostato. | cad | 7 | 46.43 | 40 | 18.572 | 130
15.02.007* |  | Presa CEE in materiale plastico autoestinguente con grado di protezione minimo IP55. Presa CEE in materiale plastico autoestinguente in custodia minima IP55, provvista di interruttore di blocco e fusibili e di eventuali supporti, posta in opera. E' compreso quanto occorre per dare il lavoro finito.
15.02.007* | 001 | 2P+T 16A. | cad | 2 | 64.26 | 40 | 25.704 | 51.41
15.02.007* | 003 | 16A 3P+T | cad | 2 | 79 | 40 | 31.6 | 63.2
15.03.002* |  | Punto presa di servizio realizzato in tubazione a vista. Punto presa di servizio realizzato in tubazione a vista dal punto di smistamento di piano o di zona, per una lunghezza massima di m. 15,00, utilizzabile per telefono, punto di chiamata, di segnalazione, di TV, di amplificazione sonora, di allarme, per collegamento di segnali informatici, etc., fornito e posto in opera. Sono compresi: le scatole di derivazione e terminali portafrutto, tappo e placca in PVC o metallica; la tubazione in PVC autoestinguente, rigida o flessibile o canaletta, corrente a vista; gli stop; le viti di fissaggio; i collari, etc. E' inoltre compreso quanto altro occorre per dare il lavoro finito. Sono esclusi i conduttori. | cad | 7 | 80.64 | 40 | 32.256 | 225.79
15.03.006* |  | Incremento al punto presa di servizio per impianto di comando. Incremento al punto presa di servizio per impianto di comando di serratura elettrica, motori monofasi o in c.c. di piccola potenza (serrande meccanizzate etc.), fornito e posto in opera. Sono compresi: il pulsante singolo o doppio o l'interruttore con o senza chiave; la linea elettrica di collegamento fino a un max di circa m 15. E' inoltre compreso quanto altro occorre per dare il lavoro finito. E' escluso l'apparecchio da comandare.
15.03.006* | 001 | Con pulsante o interruttore senza chiave. | cad | 4 | 29.99 | 40 | 11.996 | 47.98
15.03.007* |  | Incremento al punto presa di servizio per segnalatore acustico. Incremento al punto presa di servizio per segnalatore acustico di tipo a ronzatore da applicare su scatole portafrutto, fornito e posto in opera, completo di collegamento elettrico fino al pulsante di comando, fino al massimo di m. 10,00. E' compreso quanto altro occorre per dare il lavoro finito. | cad | 2 | 32.24 | 40 | 12.896 | 25.79
15.03.019* |  | Incremento al punto presa di servizio per presa telefonica. Incremento al punto presa di servizio per presa telefonica. Sono compresi: il cavo telefonico fino al centralino; la quota relativa ai box di derivazione e del frutto unificato SIP. E' inoltre compreso quanto altro occorre per dare il lavoro finito. | cad | 1 | 37.81 | 40 | 15.124 | 15.12
15.04.002* |  | Linea elettrica in cavo multipolare flessibile isolato in EPR sotto guaina di PVC non propagante l'incendio, sigla di designazione FG70R 0,6/1kV. Linea elettrica in cavo multipolare flessibile isolato in EPR sotto guaina di PVC non propagante l'incendio, sigla di designazione FG70R 0,6/1kV fornita e posta in opera (nei cavi quadripolari di sezione superiori a mm² 25, il 4° conduttore va considerato di sezione inferiore secondo quanto prescritto dalla normativa vigente). Sono compresi: l'installazione su tubazione in vista o incassata o su canale o su passerella o graffettata; le giunzioni a tenuta; i terminali. E' inoltre compreso quanto altro occorre per dare il lavoro finito. Sono escluse: le canalizzazioni e le scatole di derivazione
15.04.002* | 011 | 5x10 mm² | m | 10 | 13.57 | 40 | 5.428 | 54.28
15.04.002* | 017 | 3x6 mm² | m | 10 | 6 | 40 | 2.4 | 24
15.04.002* | 019 | 5x4 mm² | m | 25 | 7.56 | 40 | 3.024 | 75.6
15.04.002* | 021 | 3x4 mm² | m | 65 | 5.15 | 40 | 2.06 | 133.9
15.04.002* | 025 | 3x2,5 mm² | m | 90 | 4.21 | 40 | 1.684 | 151.56
15.04.002* | 029 | 3x1,5 mm² | m | 55 | 3.2 | 40 | 1.28 | 70.4
15.04.006* |  | Linea elettrica in cavo unipolare isolato in PVC. Linea elettrica in cavo unipolare isolato in PVC sigla di designazione NO7V-K del tipo non propagante l'incendio (NPI), fornita e posta in opera. Sono compresi: l'installazione su tubazione o canale incassati o in vista; le giunzioni; i terminali. E' inoltre compreso quanto altro occorre per dare il lavoro finito. Sono esclusi: le canalizzazioni e le scatole di derivazione.
15.04.006* | 010 | 1x 16 mm² | m | 10 | 4.31 | 40 | 1.724 | 17.24
15.04.006* | 013 | 1x 4 mm² | m | 305 | 1.66 | 40 | 0.664 | 202.52
15.04.006* | 014 | 1x2,5 mm² | m | 600 | 1.49 | 40 | 0.596 | 357.6
15.05.002* |  | Tubo rigido pesante in PVC classificazione 4321. Tubo rigido filettabile in PVC autoestinguente, costruito secondo norme EN 50086, EN 61386, classificazione 4321 (1250N) fornito e posto in opera. Sono compresi: i giunti, i raccordi e le curve, ad attacco rigido, atti a garantire un grado di protezione IP55; i cavallotti. E' inoltre compreso quanto altro occorre per dare il lavoro finito.
15.05.002* | 003 | Diametro esterno mm 25 | m | 20 | 8.17 | 40 | 3.268 | 65.36
15.05.002* | 004 | Diametro esterno mm 32 | m | 55 | 10.54 | 40 | 4.216 | 231.88
15.05.013* |  | Canale metallico zincato. Canale metallico zincato realizzato in lamiera zincata provvisto di coperchio, atto alla posa di cavi, fornito e posto in opera. Sono compresi: le giunzioni; le curve; i coperchi; la presa di terra; le testate; le staffe di ancoraggio a parete o soffitto, in esecuzione IP40 con altezza minima mm 75. E' inoltre compreso quanto altro occorre per dare il lavoro finito.
15.05.013* | 001 | Elemento rettilineo di larghezza assimilabile a mm 100. | m | 22 | 49.95 | 40 | 19.98 | 439.56
15.05.013* | 002 | Elemento rettilineo di larghezza assimilabile a mm 150. | m | 7 | 52.98 | 40 | 21.192 | 148.34
15.05.013* | 010 | Curve in salita o discesa larghezza assimilabile a mm 150. | cad | 1 | 34.86 | 40 | 13.944 | 13.94
15.05.013* | 014 | Derivazioni a T larghezza assimilabile a mm 150. | cad | 1 | 44.77 | 40 | 17.908 | 17.91
15.05.013* | 021 | Riduzione da mm 150 a mm 100. | cad | 2 | 35.32 | 40 | 14.128 | 28.26
15.05.021* |  | Tubazione flessibile in polietilene a doppia parete. Tubazione flessibile in polietilene a doppia parete, fornita e posta in opera, per canalizzazioni linee elettriche, marchio IMQ, resistenza allo schiacciamento 450 N con deformazione del diametro non superiore al 5%, conforme alla normativa vigente, posato in opera su scavo predisposto con filo superiore del tubo posto ad una profondità non inferiore a cm 50 dal piano stradale. Sono compresi: i manicotti di giunzione; il fissaggio con malta cementizia ai pozzetti. E inoltre compreso quanto altro occorre per dare il lavoro finito.
15.05.021* | 006 | Diametro esterno mm. 110 | m | 10 | 4.18 | 40 | 1.672 | 16.72
15.06.001* |  | Interruttore automatico magnetotermico, caratteristica C, potere di interruzione 6KA. Interruttore automatico magnetotermico, caratteristica C, potere di interruzione 6KA, fornito e posto in opera su modulo DIN. Sono compresi: la quota di cablaggio; gli accessori da inserire all'interno del quadro. E' inoltre compreso quanto altro occorre per dare il lavoro finito. E' esclusa la quota di carpenteria.
15.06.001* | 005 | Unipolare+N.A. da 10 a 32A - 6KA C40N | cad | 16 | 48.98 | 40 | 19.592 | 313.47
15.06.001* | 011 | Tripolare da 10 a 32A - 6KA C60N | cad | 1 | 81.3 | 40 | 32.52 | 32.52
15.06.002* |  | Interruttore automatico magnetotermico, caratteristica C o D, potere di interruzione 10KA. Interruttore automatico magnetotermico, caratteristica C o D con potere di interruzione 10KA. Fornito e posto in opera su modulo DIN. Sono compresi: la quota di cablaggio; gli accessori da inserire all'interno del quadro. E' inoltre compreso quanto altro occorre per dare il lavoro finito. E' esclusa la quota di carpenteria.
15.06.002* | 011 | Tripolare+N.A. da 40 a 63A - 10KA | cad | 1 | 154.61 | 40 | 61.844 | 61.84
15.06.005* |  | Interruttore differenziale puro sprovvisto di protezione magnetotermica. Interruttore differenziale puro sprovvisto di protezione magnetotermica anche per correnti differenziali pulsanti e componenti continue, fornito e posto in opera. Sono compresi: la quota di cablaggio; gli accessori; il montaggio su quadro su profilato DIN. E' inoltre compreso quanto altro occorre per dare il lavoro finito. E' esclusa la quota di carpenteria.
15.06.005* | 001 | Bipolare da 10 a 16A con Id: 0.03A per c.p. e c.c. | cad | 1 | 108.31 | 40 | 43.324 | 43.32
15.06.005* | 006 | Tetrapolare da 25 a 40A con Id: 0.03A per c.p. e c.c. | cad | 3 | 187.39 | 40 | 74.956 | 224.87
15.06.005* | 022 | Tetrapolare da 63A con Id: 0,3 o 0,5A selettivo. | cad | 1 | 237.09 | 40 | 94.836 | 94.84
15.06.007* |  | Interruttore differenziale magnetotermico, caratteristica C, potere di interruzione pari a 6KA. Interruttore differenziale magnetotermico, caratteristica C, potere di interruzione pari a 6KA, posto in opera funzionante a perfetta regola d'arte su profilato DIN, completo di quota di cablaggio, accessori e montaggio su quadro, esclusa la quota di carpenteria.
15.06.007* | 001 | Bipolare da 6 a 32A con Id: 0.03A. | cad | 3 | 130.06 | 40 | 52.024 | 156.07
15.06.007* | 005 | Tetrapolare da 6 a 32A con Id: 0.03A. | cad | 1 | 249.29 | 40 | 99.716 | 99.72
15.06.007* | 009 | Tetrapolare da 6 a 32A con Id: 0.3A o 0.5A. | cad | 1 | 216.35 | 40 | 86.54 | 86.54
15.06.018* |  | Apparecchi modulari da inserire su quadro elettrico con attacco DIN. Apparecchi modulari da inserire su quadro elettrico con attacco DIN, forniti e posti in opera. Sono compresi: il cablaggio; gli accessori; il montaggio. E' compreso quanto altro occorre per dare il lavoro finito. E' esclusa la quota di carpenteria.
15.06.018* | 008 | Interruttore non automatico tetrapolare fino a 63A. | cad | 1 | 80.23 | 40 | 32.092 | 32.09
15.06.018* | 013 | Sezionatore portafusibili bipolare fino a 32A. | cad | 4 | 26.97 | 40 | 10.788 | 43.15
15.06.018* | 015 | Sezionatore portafusibili tetrapolare (3P+N) fino a 32A. | cad | 2 | 51.39 | 40 | 20.556 | 41.11
15.06.018* | 021 | Pulsante luminoso 16A (NC o NA) con lampadina. | cad | 1 | 29.79 | 40 | 11.916 | 11.92
15.06.018* | 022 | Gemma luminosa con lampadina. | cad | 3 | 23.5 | 40 | 9.4 | 28.2
15.06.018* | 027 | Relè passo-passo 1 contatto 16A. | cad | 3 | 40 | 40 | 16 | 48
15.06.018* | 034 | Orologio programmatore giornaliero + settimanale digitale (100h) ad 1 uscita. | cad | 1 | 120.2 | 40 | 48.08 | 48.08
15.06.018* | 040 | Scaricatore di tensione trifase del tipo 3P+N 5kA. | cad | 2 | 318.89 | 40 | 127.556 | 255.11
15.06.020* |  | Carpenteria per quadro elettrico in lamiera metallica verniciata a parete avente grado di protezione pari a IP55. Carpenteria per quadro elettrico in lamiera metallica verniciata a fuoco avente grado di protezione pari a IP55, costituita da elementi componibili preforati o chiusi, barrature di sostegno per le apparecchiature, sportello in vetro o in lamiera provvisto di serratura con chiave, pannelli, zoccolo e guarnizioni di tenuta. E' compreso quanto altro occorre per dare l'opera finita.
15.06.020* | 006 | Misure assimilabili a mm 1450x600x260 (hxlxp) | cad | 1 | 1257.21 | 40 | 502.884 | 502.88
15.06.021* |  | Centralino in resina da parete con grado di protezione IP55. Centralino in resina da parete con grado di protezione IP55 completo di sportello, realizzato in doppio isolamento per tensioni fino a 415 Volts, fornito e posto in opera atto a contenere apparati su modulo DIN da mm 17,5. E' compreso quanto altro occorre per dare il lavoro finito.
15.06.021* | 002 | Da 13 a 24 moduli. | cad | 1 | 81.03 | 15 | 12.1545 | 12.15
15.07.006* |  | Puntazza a croce per dispersione. Puntazza a croce per dispersione realizzata in acciaio zincato a fuoco di dimensioni mm 50x50x5, da conficcare in terreno di media consistenza, all'interno di pozzetto ispezionabile, fornita e posta in opera. Sono compresi: la staffa; il morsetto per collegamento; il collegamento alla rete generale di terra. E' inoltre compreso quanto altro occorre per dare l'opera finita.
15.07.006* | 001 | Di lunghezza pari a m 1,5. | cad | 2 | 35.33 | 15 | 5.2995 | 10.6
15.07.008* |  | Pozzetto in cemento o in resina. Pozzetto in cemento o in resina completo di coperchio carrabile, fornito e posto in opera completo di cartello identificativo in alluminio serigrafato. E' compreso quanto altro occorre per dare l'opera finita.
15.07.008* | 001 | In resina mm 300 x mm 300. | cad | 2 | 32.05 | 15 | 4.8075 | 9.62
15.08.002* |  | Plafoniera a forma circolare od ovale con corpo metallico e schermo in vetro. Plafoniera a forma circolare od ovale con corpo metallico e schermo in vetro, fissata ad altezza max di m 3,50, fornita e posta in opera. Sono compresi: la lampada incandescente con attacco E27; la gabbia di protezione; i collegamenti elettrici; gli accessori di fissaggio. Il tutto con grado di protezione IP55. E' inoltre compreso quanto altro occorre per dare il lavoro finito.
15.08.002* | 003 | Con lampada tipo SL o PL. | cad | 1 | 98.2 | 15 | 14.73 | 14.73
15.08.003* |  | Plafoniera con corpo in policarbonato autoestinguente o in poliestere rinforzato e schermo in policarbonato autoestinguente e grado di protezione min. IP55. Plafoniera con corpo in policarbonato autoestinguente o in poliestere rinforzato e schermo in policarbonato autoestinguente e grado di protezione min. IP55, fissata ad altezza max di m 3,50, fornita e posta in opera. Sono compresi: i tubi fluorescenti; gli starter; i reattori; il fusibile; i condensatori di rifasamento; la coppa prismatizzata; gli accessori di fissaggio. E' inoltre compreso quanto altro occorre per dare il lavoro finito.
15.08.003* | 002 | Esecuzione 2x36W. | cad | 2 | 85.04 | 15 | 12.756 | 25.51
15.08.017* |  | Plafoniera di emergenza con grado di protezione IP40. Plafoniera di emergenza con grado di protezione IP40 fornita e posta in opera a qualunque altezza, autonomia minima h 1. Sono compresi: la lampada fluorescente; l'inverter; la batteria al Ni - Cd; il fusibile; la spia di funzionamento a led luminoso. E' inoltre compreso quanto altro occorre per dare l'opera finita.
15.08.017* | 005 | 1x11W (solo emergenza). | cad | 1 | 111.09 | 15 | 16.6635 | 16.66
15.08.019* |  | Plafoniera di emergenza con grado IP55, in classe II di isolamento. Plafoniera di emergenza con grado IP55 realizzata con corpo e schermo in policarbonato autoestinguente, autonomia minima 1 h, fornita e posta in opera. Sono compresi: gli accessori; i tubi; gli starter; i reattori; l'inverter; la batteria al Ni - Cd; il pittogramma normalizzato a doppio isolamento; la lampada fluorescente compatta. E' inoltre compreso quanto altro occorre per dare l'opera finita.
15.08.019* | 004 | 1x24 (solo emergenza). | cad | 7 | 175.27 | 15 | 26.2905 | 184.03
15.08.019* | 005 | 1x24W (S.A.). | cad | 2 | 201.93 | 15 | 30.2895 | 60.58
16.01.034 |  | Setto antifiamma. Setto antifiamma su percorso cavi elettrici M.T./B.T. all'interno dei cunicoli o su passerelle portacavi, su percorso libero, mediante corredi REI 120-180 costituiti da separatori e profili ad incastro con strutture alveolari profondità minima mm 100 e altezza mm 200, sigillato alle estremità con due tappi e stucco intumescente alle zone periferiche, comprese le opere edili. Il tutto fornito e posto in opera. E' compreso quanto occorre per dare il lavoro finito. | cm² | 75 | 0.59 | 25 | 0.1475 | 11.06
N.V.2 |  | Fornitura e posa in opera di riflettore di tipo industriale a sospensione, grado di protezione IP55, con ottica in alluminio brillantato e diffusore in vetro temperato con lampada JM da 250 W. Comprso tutto quanto necessario a dare l'opera finita e perfettamente funzionante. | Cad. | 6 | 237 | 25 | 59.25 | 355.5
|  | Totale "IMPIANTO ELETTRICO" | [5 empty] | 6512.9
IMPIANTO DI CLIMATIZZAZIONE
13.03.013* |  | Allaccio di radiatore dal collettore di distribuzione oppure dalla rete principale di distribuzione. Allaccio di radiatore (in ghisa, alluminio o acciaio) dal collettore di distribuzione oppure dalla rete di distribuzione principale, costituito da coppia di valvole in ottone cromato (detentore e valvola ad angolo con manopola), valvolina di sfiato aria manuale in ottone cromato, tubazioni di rame o di ferro di diametro adeguato rivestite con guaina isolante di spessore e conducibilità tali da rispettare le vigenti norme di legge, con riduzione dello spessore al 30% per installazione all'interno di locali riscaldati, comprensivo di raccordi, accessori necessari al montaggio. Sono esclusi il collettore di distribuzione e la rete principale.
13.03.013* | 001 | Per allaccio. | cad | 1 | 225.81 | 25 | 56.4525 | 56.45
13.04.015* |  | Allaccio di ventilconvettore dal collettore di distribuzione oppure dalla rete principale di distribuzione. Allaccio di ventilconvettore di distribuzione oppure dalla rete di distribuzione principale, costituito da coppia di valvole in ottone cromato (detentore e valvola ad angolo con manopola), tubazioni di rame o di ferro di diametro adeguato rivestite con guaina isolante di spessore e conducibilità tali da rispettare le vigenti norme di legge, con riduzione dello spessore al 30% per installazione all'interno di locali riscaldati, eventuale tubazione di scarico condensa convogliata fino alla rete principale di scarico acque bianche oppure alla rete principale di scarico acque nere tramite pozzetto sifonato, comprensivo di raccordi. Sono esclusi il collettore di distribuzione, la rete principale di adduzione e la rete principale di scarico.
13.04.015* | 002 | Per allaccio 2 tubi con scarico condensa. | cad | 4 | 421.05 | 10 | 42.105 | 168.42
13.15.030* |  | Tubazioni in polipropilene per impianti idrosanitari conteggiate a metro lineare per linee escluse quelle all'interno di locali tecnici e bagni. Tubazioni in polipropilene conteggiate a metro lineare, per linee escluse quelle all'interno di locali tecnici e bagni, idonee per distribuzione di acqua sanitaria calda e fredda, prodotte secondo normativa vigente, PN 20, posate sottotraccia con giunzioni saldate, comprensive di pezzi speciali, materiali per saldature, esecuzione di staffaggi in profilati. Diametro esterno x spessore: D x s (mm).
13.15.030* | 004 | D x s = 32 x 5,4. | m | 15 | 17.05 | 60 | 10.23 | 153.45
13.15.050 |  | Tubo multistrato preisolato, con un anima di alluminio saldato a sovrapposizione in senso longitudinale, in cui sono coestrusi all'interno e all'esterno due strati di polietilene PE-RT. Tutti gli strati sono uniti tra loro in modo durevole per mezzo di uno strato adesivo intermedio. Il PE è un polietilene con una resistenza maggiorata alle alte temperature, conforme alla norma UNI 10954-1, conteggiato a metro lineare, adatto per utilizzo sanitario e riscaldamento, comprensivo di isolamento termico, pezzi speciali, materiale di tenuta e quant'altro per il perfetto funzionamento con esecuzione secondo la buona regola dell'arte. Diametro nominale: DN (mm). Diametro esterno x spessore: D x s (mm).
13.15.050 | 005 | DN = mm 25 Dxs = 25 x 2,5 | m | 20 | 23.54 | 60 | 14.124 | 282.48
13.17.012* |  | Collettore doppio di distribuzione per impianti a 2 tubi o monotubo. Collettore doppio di distribuzione per impianti di riscaldamento a 2 tubi o monotubo, di tipo componibile, con attacchi laterali, completo di raccordi per tubi di rame o polietilene. Attacchi principali: A (3/4", 1", 1/4"). Derivazioni laterali: D (1/2").
13.17.012* | 010 | A = 1"1/4 D = 1/2" 6 + 6. | cad | 1 | 231.64 | 50 | 115.82 | 115.82
13.18.001* |  | Valvola di intercettazione a sfera, passaggio totale, PN 25-64. Valvola di intercettazione a sfera, passaggio totale, tipo pesante, attacchi filettati, corpo e sfera in ottone con guarnizioni in PTFE, idonea per fluidi da -20° C a +180° C.
13.18.001* | 004 | DN = 25 (1"), PN = 42. | cad | 4 | 25.08 | 50 | 12.54 | 50.16
|  | Totale "IMPIANTO DI CLIMATIZZAZIONE" | [5 empty] | 826.78
IMPIANTO IDRICOSANITARIO
13.13.001* |  | Sconnettore idraulico per proteggere le reti idriche da ritorni di acque inquinate, PN 10. Sconnettore a zona di pressione ridotta controllabile idoneo per proteggere la rete pubblica e la rete interna dell'acqua potabile contro tutti i rischi di ritorno di acque inquinate. Lo sconnettore è costituito da un corpo in bronzo PN 10 con coperchio ispezionabile, attacchi filettati fino al DN 50, attacchi flangiati per diametri maggiori, attacco per tubo di scarico, temperatura massima del fluido 65°C, ed è realizzato secondo le prescrizioni della normativa vigente. E' compreso quanto altro occorre per dare il lavoro finito. Diametro nominale: DN (mm).
13.13.001* | 003 | DN 25 (1"). | cad | 1 | 430.24 | 10 | 43.024 | 43.02
13.13.002* |  | Filtro di protezione dello sconnettore con rete in acciaio inox a maglie di mm 1, PN 10. Filtro con scarico per protezione dello sconnettore, costituito da corpo in ghisa PN 10 con coperchio ispezionabile, attacchi filettati fino al DN 50, attacchi flangiati per diametri maggiori, rubinetto di scarico, tela filtrante in acciaio inox con maglie da mm 1. E' compreso quanto altro occorre per dare il lavoro finito. Diametro nominale: DN (mm).
13.13.002* | 003 | DN 25 (1"). | cad | 1 | 37.19 | 10 | 3.719 | 3.72
13.13.003* |  | Riduttore di pressione per aria, acqua e gas neutri, attacchi filettati, PN 25. Riduttore di pressione del tipo a membrana con sede unica equilibrata, idoneo per acqua, aria e gas neutri fino a 80°C, corpo e calotta in ottone OT 58, filtro in lamiera inox, sede ed otturatore in resina, gruppo filtro - regolatore facilmente intercambiabile, attacchi filettati, pressione max a monte 25 bar, pressione in uscita regolabile da 1,5 a 6 bar, completo di raccordi a bocchettone. Portata nominale di acqua con velocità del fluido non superiore a m/s 1,5: Q (m³/h). E' compreso quanto altro occorre per dare il lavoro finito. Diametro nominale: DN (mm).
13.13.003* | 003 | DN 25 (1") Q = 2,5. | cad | 1 | 77.14 | 25 | 19.285 | 19.29
13.15.006* |  | Tubazioni in acciaio zincato conteggiate a metro lineare per linee escluse quelle all'interno di centrali tecnologiche. Tubazioni in acciaio zincato conteggiate a metro lineare, per linee escluso quelle all'interno di locali tecnici e bagni, tipo FM serie leggera comprensive di vite e manicotto, pezzi speciali zincati, materiale di tenuta, esecuzione di staffaggi in profilati. Diametro nominale: DN (mm). Diametro esterno x spessore: D x s (mm). Peso a metro lineare: P (Kg/m).
13.15.006* | 003 | DN = mm 20 (3/4") Dxs = 26,9 x 2,30 P = 1,40. | m | 40 | 20.22 | 60 | 12.132 | 485.28
13.15.013* |  | Staffaggi di sostegno per tubazioni da realizzare in profilati di acciaio nero o zincato. Staffaggi di sostegno per tubazioni da realizzare in profilati di ferro vario, opportunamente sagomati, da conteggiare a Kg, comprensivi di materiale di fissaggio, verniciatura con doppia mano di antiruggine ed il fissaggio.
13.15.013* | 002 | Staffaggi in acciaio zincato. | kg | 30 | 7.74 | 60 | 4.644 | 139.32
13.15.022* |  | Tubazioni in pead per fluidi in pressione, PN 6, conteggiate a metro lineare per linee interrate. Tubazioni in polietilene ad alta densità, colore nero, conteggiate a metro lineare, per condotte interrate in pressione (acquedotti, irrigazione, impianti idrici antincendio), PN 6, prodotte secondo normativa vigente, giunzioni a manicotto oppure con saldatura di testa, comprensive di pezzi speciali, materiale per giunzioni. Diametro esterno x spessore: D x s (mm). Sono escluse le opere di scavo, reinterro e pavimentazione.
13.15.022* | 003 | D x s = 32 x 1,9. | m | 20 | 4.04 | 60 | 2.424 | 48.48
13.15.030* |  | Tubazioni in polipropilene per impianti idrosanitari conteggiate a metro lineare per linee escluse quelle all'interno di locali tecnici e bagni. Tubazioni in polipropilene conteggiate a metro lineare, per linee escluse quelle all'interno di locali tecnici e bagni, idonee per distribuzione di acqua sanitaria calda e fredda, prodotte secondo normativa vigente, PN 20, posate sottotraccia con giunzioni saldate, comprensive di pezzi speciali, materiali per saldature, esecuzione di staffaggi in profilati. Diametro esterno x spessore: D x s (mm).
13.15.030* | 004 | D x s = 32 x 5,4. | m | 40 | 17.05 | 60 | 10.23 | 409.2
13.15.050 |  | Tubo multistrato preisolato, con un anima di alluminio saldato a sovrapposizione in senso longitudinale, in cui sono coestrusi all'interno e all'esterno due strati di polietilene PE-RT. Tutti gli strati sono uniti tra loro in modo durevole per mezzo di uno strato adesivo intermedio. Il PE è un polietilene con una resistenza maggiorata alle alte temperature, conforme alla norma UNI 10954-1, conteggiato a metro lineare, adatto per utilizzo sanitario e riscaldamento, comprensivo di isolamento termico, pezzi speciali, materiale di tenuta e quant'altro per il perfetto funzionamento con esecuzione secondo la buona regola dell'arte. Diametro nominale: DN (mm). Diametro esterno x spessore: D x s (mm).
13.15.050 | 003 | DN = mm 18 Dxs = 18 x 2 | m | 20 | 20.32 | 60 | 12.192 | 243.84
13.18.005* |  | Valvola di intercettazione da incasso con maniglia o con cappuccio, corpo in polipropilene, PN 25. Valvola di intercettazione da incasso con corpo in polipropilene, PN 25, per collegamento diretto, mediante saldatura, a tubi di polipropilene, completa di maniglia oppure di cappuccio, idonea per acqua sanitaria calda e fredda. Diametro esterno del tubo di polipropilene: DE (mm).
13.18.005* | 003 | DE = 20 con cappuccio. | cad | 1 | 24.63 | 50 | 12.315 | 12.32
14.01.002* |  | Valvola di intercettazione a sfera. Valvola di intercettazione a sfera con corpo in ottone e tenuta in P.T.F.E., sezione di passaggio totale. Pressione nominale 16 bar, comprensiva del materiale di tenuta, fornita e posta in opera. E' inoltre compreso quanto altro occorre per dare il lavoro finito e funzionante.
14.01.002* | 003 | Diametro nominale mm 20 (3/4"). | cad | 1 | 20.38 | 50 | 10.19 | 10.19
14.01.002* | 004 | Diametro nominale mm 25 (1"). | cad | 1 | 26.53 | 50 | 13.265 | 13.27
14.01.002* | 005 | Diametro nominale mm 32 (1"1/4). | cad | 1 | 35.5 | 50 | 17.75 | 17.75
14.02.028* |  | Allaccio idrico e di scarico, e montaggio di apparecchi igienico-sanitari e rubinetterie forniti dalla stazione appaltante. Allaccio e montaggio di apparecchi igienico-sanitari all'interno di un locale. Sono compresi: la tubazione di scarico in polietilene ad alta densità fino alla colonna principale di scarico; la tubazione d'acciaio zincato FM o in polipropilene per distribuzione di acqua fredda e calda; il rivestimento delle tubazioni acqua calda con guaina isolante in materiale sintetico espanso classificato autoestinguente, spessore dell'isolante a norma di legge ridotto al 30% per l'installazione all'interno di locali riscaldati; la posa in opera dell'apparecchio sanitario e della relativa rubinetteria. E' inoltre compreso quanto altro occorre per dare il lavoro finito.
14.02.028* | 001 | Lavabo, lavamani. Diametro minimo della tubazione di scarico mm 40 - diametro minimo della tubazione di adduzione acqua calda e fredda mm 15 (1/2"). | cad | 1 | 287.47 | 50 | 143.735 | 143.74
14.02.028* | 011 | Piatto doccia. Diametro minimo della tubazione di scarico mm 50 - diametro minimo della tubazione di adduzione acqua calda e fredda mm 15 (1/2"). | cad | 1 | 227.68 | 45 | 102.456 | 102.46
14.02.028* | 013 | Vaso a cacciata. Diametro minimo della tubazione di scarico mm 110. | cad | 1 | 198.43 | 45 | 89.2935 | 89.29
14.02.028* | 015 | Cassetta di scarico. Diametro minimo della tubazione di scarico mm 40 - diametro minimo della tubazione d'adduzione acqua calda e fredda mm 10 (3/8"). | cad | 1 | 208.13 | 45 | 93.6585 | 93.66
14.04.012* |  | Braccio doccia con soffione rotante. Braccio doccia con soffione rotante per apertura-chiusura, del tipo cromato, e regolazione del getto, fornito e posto in opera. E' compreso quanto occorre per dare il lavoro finito. | cad | 1 | 66.25 | 45 | 29.8125 | 29.81
14.04.015* |  | Gruppo miscelatore monocomando per doccia ad incasso. Gruppo miscelatore monocomando cromato, realizzato nel rispetto delle norme vigenti, per doccia ad incasso con filtri incorporati perfettamente funzionante, fornito e posto in opera. E' compreso quanto occorre per dare il lavoro finito. | cad | 1 | 134.12 | 45 | 60.354 | 60.35
14.06.001* |  | Lavabo ergonomico. Lavabo ergonomico in Vitreous-China, con appoggiamenti e paraspruzzi, dotato di due zone portaoggetti opportunamente posizionate, di bordi anteriore e laterali sagomati anatomicamente per permettere una solida presa e facilitare l'accostamento di una persona seduta su carrozzina. Installato su staffe di supporto in lega di alluminio verniciato con polvere epossidica; tali staffe dovranno, con un sistema pneumatico, permettere di regolare l'inclinazione del lavabo stesso. Completo di set di scarico esterno, con sifone e piletta. E' compreso quanto altro occorre per dare il lavoro finito. | cad | 1 | 862.29 | 45 | 388.0305 | 388.03
14.06.002* |  | Vaso monoblocco a cacciata. Vaso monoblocco a cacciata, realizzato in Vitreous-China, a parete o a pavimento, da utilizzarsi anche come bidet con l'accesso di una doccetta esterna. Completo di: set di raccordo; cassetta di scarico a zaino con pulsante da murare; sedile a ciambella in metacrilato, sagomato in modo da consentire una sicura presa al vaso, facilmente asportabile per una facile pulizia. E' compreso quanto altro occorre per dare il lavoro finito. | cad | 1 | 685 | 45 | 308.25 | 308.25
14.06.004* |  | Sedile in metacrilato, spessorato, per vaso-bidet. | cad | 1 | 46.88 | 45 | 21.096 | 21.1
14.06.005* |  | Piatto doccia in vetroresina. Fornitura e posa in opera di piatto doccia in vetroresina ad incasso filo pavimento, costruito in due strati separati di vetroresina, con rifinitura in gel-coat per sanitari. E' compreso quanto altro occorre per dare il lavoro finito.
14.06.005* | 001 | Dimensioni 800x800 | cad | 1 | 236.9 | 45 | 106.605 | 106.61
14.06.006* |  | Seggiolino ribaltabile per doccia. Fornitura e posa in opera di seggiolino ribaltabile per doccia con piano di seduta in stratificato forato bianco, costruito con anima in estruso di alluminio con rivestimento termoplastico ignifugo.Completo di piastra di fissaggio in acciaio inox satinato da 30/10 mm di spessore. E' compreso quanto altro occorre per dare il lavoro finito. | cad | 1 | 222.87 | 45 | 100.2915 | 100.29
14.06.007* |  | Miscelatore ergonomico. Miscelatore ergonomico con le funzioni di apertura, miscelazione e chiusura eseguibili con unico movimento orizzontale. Completo di tutto il necessario per la posa in opera e quant'altro occorre per dare il lavoro finito.
14.06.007* | 001 | Per lavabo, con bocca girevole, senza scarico automatico. | cad | 1 | 401.59 | 45 | 180.7155 | 180.72
14.06.007* | 002 | Per vaso-bidet, con flessibile e doccetta provvista di comando di apertura e supporto. | cad | 1 | 501.22 | 45 | 225.549 | 225.55
14.06.008* |  | Corrimano ed ausili. Elementi in acciaio zincato (spessore mm 2) e metallo pressofuso, rivestiti in nylon poliammide 6 estruso senza saldature, atti a garantire isolamento elettrico senza la necessaria messa a terra, autoestinguenti. Forniti e posti in opera per dare il lavoro finito a perfetta regola d'arte.
14.06.008* | 002 | Impugnatura di sicurezza con montante verticale a pavimento (dimensioni cm 80 x 70). | cad | 1 | 237.96 | 45 | 107.082 | 107.08
14.06.008* | 003 | Maniglione orizzontale (diametro cm 3,5). | m | 1 | 116.63 | 45 | 52.4835 | 52.48
|  | Totale "IMPIANTO IDRICOSANITARIO" | [5 empty] | 3455.1
|  | Totale "IMPIANTI" | [5 empty] | 10794.78
|  | Totale "1° LOTTO" | [5 empty] | 35484.62
|  | Totale LAVORI A MISURA | [5 empty] | 35484.62
Lavori a corpo
1° LOTTO
C.1 |  | 1° LOTTO / PREFABBRICATO | cad. | 1 | 86554.14 | 25 | 21638.535 | 21638.54
C.2 |  | 1° LOTTO / FINITURE ESTERNE EDIFICIO PREFABBRICATO | cad. | 1 | 18619.16 | 22.9 | 4263.7876 | 4263.79
|  | Totale "1° LOTTO" | [5 empty] | 25902.33
|  | Totale LAVORI A CORPO | [5 empty] | 25902.33
|  | Importo lavori | [5 empty] | 61386.95